## Лист1
Приложение 2 к ТД
№ лота | Наименование лота | Единица измерения | Количество | Полная характеристика (описание) товаров, работ и услуг
1 | Пластины-электроды для аппарата TSCD-II (в кассете 70шт) | шт | 10500 | Пластины-электроды для аппарата TSCD-II (в кассете 70шт). Область назначения: Стерильная стыковка трубок/магистралей при переработке/обработке донорской крови и ее компонентов. Требования к функциональности: Создание закрытости системы переработки компонентов, когда необходимо соединение различных функциональных систем. Требования к техническим характеристикам: Набор медных пластин-электродов SC*W017 в кассете. Область применения: Создание закрытости системы переработки компонентов, когда необходимо соединение различных функциональных систем. Требования к комплектации: Набор медных пластин-электродов SC*W017 в кассете. Требования к эксплуатационным характеристикам: Стерильная стыковка с мешком/магистралей на аппарате TSCD-II.
2 | Антитела к вирусу гепатита С, калибратор для анализатора Alinity I | уп | 4 | Калибраторы Анти-НСV Калибратор (Alinity i Anti-HCV Calibrator) предназначается для калибровки анализатора Alinity i при качественном определении антител к вирусу гепатита C (анти-HCV) в сыворотке и плазме крови человека. Калибратор 1 содержит рекальцинированную плазму человека (инактивированную); реактивную на анти-HCV. Консервант: азид натрия. Стабильность калибровки должна быть длительной, и калибровка должна требоваться только в том случае, если партия изменяется для каждого параметра. При использовании одной и той же партии или упаковки реагентов в течение 30 дней калибровка реагентов не требуется. Все жидкие принадлежности, калибраторы и контроли должны быть в готовом к использованию виде, исключая человеческий фактор при приготовлении (без каких-либо косвенных действий, мер или корректировок медицинского персонала), которые не подлежат лиофилизации. Остаточный срок годности на поставляемый товар на дату поставки для реагентов, контрольных материалов и калибраторов должен составлять не менее 8 месяцев, для растворов не менее 12 месяцев.
3 | Антитела к вирусу гепатита С, контроли для анализатора Alinity I | уп | 11 | Контроли Анти-НСV Контрольные материалы (Alinity i Anti-HCV Controls) предназначаются для проверки калибровки анализатора Alinity i при качественном определении антител к вирусу гепатита C (анти-HCV) в сыворотке и плазме крови человека. Контроль отрицательный содержит рекальцинированную плазму человека (инактивированную). Контроль положительный содержит рекальцинированную плазму человека (инактивированную) и реактивен на анти-HCV. Консервант: азид натрия. Контроли имеют следующие диапазоны S/CO: Контроль отрицательный: натуральный, диапазон контроля S/CO ≤ 0,60. Контроль положительный: голубой, диапазон контроля S/CO 1,71 - 5,13. Все жидкие принадлежности, калибраторы и контроли должны быть в готовом к использованию виде, исключая человеческий фактор при приготовлении (без каких-либо косвенных действий, мер или корректировок медицинского персонала), которые не подлежат лиофилизации. Остаточный срок годности на поставляемый товар на дату поставки для реагентов, контрольных материалов и калибраторов должен составлять не менее 8 месяцев, для растворов не менее 12 месяцев.
4 | Антитела к вирусу гепатита С, реагент (1000 тестов) для анализатора Alinity I | уп | 14 | Тест с использованием Анти-НСV Реагенты (Alinity i Anti-HCV Reagent Kit) является хемилюминесцентным иммуноанализом на микрочастицах (CMIA) для качественного определения антител к вирусу гепатита С (анти-HCV) в сыворотке и плазме крови человека, включая образцы, забранные посмертно (после остановки сердца) на анализаторе Alinity i. Тест с использованием Анти-НСV Реагенты (Alinity i Anti-HCV Reagent Kit) применяется в качестве вспомогательного средства диагностики гепатита C и в качестве скринингового теста с целью предупреждения передачи вируса гепатита C (HCV) реципиентам крови, ее компонентов, а также клеток, тканей и органов. Микрочастицы: Микрочастицы, сенсибилизированные антигеном HCV (E. coli, дрожжи, рекомбинантный), в MES-буфере. Минимальная концентрация: 0.14% твердого вещества. Консерванты: противомикробные препараты. Конъюгат: акридин-меченый конъюгат мышиных антител к IgG/IgM человека в MES-буфере. Минимальная концентрация: (IgG) 8 ng/mL/(IgM) 0.8 ng/mL. Консерванты: противомикробные препараты. Разбавитель теста: TRIS-буфер с протеиновыми стабилизаторами. Консерванты: противомикробные препараты. Все жидкие принадлежности, калибраторы и контроли должны быть в готовом к использованию виде, исключая человеческий фактор при приготовлении (без каких-либо косвенных действий, мер или корректировок медицинского персонала), которые не подлежат лиофилизации, а также входит гипохлорит не менее 5%. Остаточный срок годности на поставляемый товар на дату поставки для реагентов, контрольных материалов и калибраторов должен составлять не менее 8 месяцев, для растворов не менее 12 месяцев.
5 | Сифилис, калибратор для анализатора Alinity I | уп | 4 | Калибраторы Syphilis TP Калибратор (Alinity i Syphilis TP Calibrator) предназначен для калибровки анализатора Alinity i при качественном определении антител к Treponema pallidum (TP) в сыворотке и плазме крови человека. Калибратор 1 подготовлен в рекальцинированной плазме крови человека (инактивированной); реактивен на анти-TP. Консерванты: азид натрия и противомикробные препараты. Стабильность калибровки должна быть длительной, и калибровка должна требоваться только в том случае, если партия изменяется для каждого параметра. При использовании одной и той же партии или упаковки реагентов в течение 30 дней калибровка реагентов не требуется. Все жидкие принадлежности, калибраторы и контроли должны быть в готовом к использованию виде, исключая человеческий фактор при приготовлении (без каких-либо косвенных действий, мер или корректировок медицинского персонала), которые не подлежат лиофилизации. Остаточный срок годности на поставляемый товар на дату поставки для реагентов, контрольных материалов и калибраторов должен составлять не менее 8 месяцев, для растворов не менее 12 месяцев.
6 | Сифилис контроли для анализатора Alinity I | уп | 6 | Контроли Syphilis TP Контрольные материалы (Alinity i Syphilis TP Controls) предназначены для оценки воспроизводимости теста и выявления систематических аналитических отклонений в рабочих характеристиках анализатора Alinity i при качественном определении антител к Treponema pallidum (TP) в сыворотке и плазме крови человека. Контроль отрицательный подготовлен в рекальцинированной плазме крови человека. Контроль положительный подготовлен в рекальцинированной плазме крови человека (инактивированной); реактивным на анти-TP. Консерванты: азид натрия и противомикробные препараты. Контроли имеют следующие диапазоны концентраций: Контроль отрицательный S/CO ≤ 0.40. Контроль положительный S/CO 1.25 – 3.75. Все жидкие принадлежности, калибраторы и контроли должны быть в готовом к использованию виде, исключая человеческий фактор при приготовлении (без каких-либо косвенных действий, мер или корректировок медицинского персонала), которые не подлежат лиофилизации. Остаточный срок годности на поставляемый товар на дату поставки для реагентов, контрольных материалов и калибраторов должен составлять не менее 8 месяцев, для растворов не менее 12 месяцев.
7 | Сифилис реагент (1200 тестов) для анализатора Alinity I | уп | 12 | Тест с использованием Syphilis TP Реагенты (Alinity i Syphilis TP Reagent Kit) является хемилюминесцентным иммуноанализом на микрочастицах (CMIA) для качественного определения антител к Treponema pallidum (TP) в сыворотке и плазме крови человека, включая образцы, забранные посмертно (после остановки сердца) на анализаторе Alinity i. Тест с использованием Syphilis TP Реагенты (Alinity i Syphilis TP Reagent Kit) применяется в качестве вспомогательного средства диагностики инфекции сифилиса и в качестве скринингового теста с целью предупреждения передачи инфекции Treponema pallidum реципиентам крови, ее компонентов, а также клеток, тканей и органов. Микрочастицы: Микрочастицы, сенсибилизированные антигеном TP (E. coli, рекомбинантный), в HEPES-буфере с детергентом. Минимальная концентрация: 0.08% твердого вещества. Консерванты: азид натрия и противомикробные препараты. Конъюгат: акридин-меченый конъюгат мышиных антител к IgG/IgM человека в MES-буфере с протеиновым (бычьим) стабилизатором. Минимальная концентрация: (анти-IgG) 26.6 ng/mL / (анти-IgM) 1.34 ng/mL. Консерванты: азид натрия и противомикробные препараты. Разбавитель теста: Syphilis TP Assay Diluent, содержащий MES-буфер с детергентом. Консерванты: ProClin 950 и другие противомикробные препараты. Все жидкие принадлежности, калибраторы и контроли должны быть в готовом к использованию виде, исключая человеческий фактор при приготовлении (без каких-либо косвенных действий, мер или корректировок медицинского персонала), которые не подлежат лиофилизации, а также входит гипохлорит не менее 5%. Остаточный срок годности на поставляемый товар на дату поставки для реагентов, контрольных материалов и калибраторов должен составлять не менее 8 месяцев, для растворов не менее 12 месяцев.
8 | ВИЧ Ag/Ab Комбо, калибратор для анализатора Alinity I | уп | 4 | Калибраторы ВИЧ Аг/Ат Комбо Калибратор (Alinity i HIV Ag/Ab Combo Calibrator) предназначается для калибровки анализатора Alinity i при одновременном качественном определении антигена HIV p24 и антител к вирусу иммунодефицита человека тип 1 и/или тип 2 (HIV-1/HIV-2) в сыворотке или плазме крови человека. Дополнительную информацию см. в инструкции по применению к ВИЧ Аг/Ат Комбо Реагентам (Alinity i HIV Ag/Ab Combo Reagent Kit) и Руководстве по эксплуатации Alinity ci-series. Калибратор 1 содержит очищенный вирусный лизат HIV, подготовленный в TRIS-буферном физиологическом растворе с протеиновым (бычьим) стабилизатором. Консервант: азид натрия. Стабильность калибровки должна быть длительной, и калибровка должна требоваться только в том случае, если партия изменяется для каждого параметра. При использовании одной и той же партии или упаковки реагентов в течение 30 дней калибровка реагентов не требуется. Все жидкие принадлежности, калибраторы и контроли должны быть в готовом к использованию виде, исключая человеческий фактор при приготовлении (без каких-либо косвенных действий, мер или корректировок медицинского персонала), которые не подлежат лиофилизации. Остаточный срок годности на поставляемый товар на дату поставки для реагентов, контрольных материалов и калибраторов должен составлять не менее 8 месяцев, для растворов не менее 12 месяцев.
9 | ВИЧ Ag/Ab Комбо, контроль для анализатора Alinity I | уп | 12 | Контроли ВИЧ Аг/Ат Комбо Контрольные материалы (Alinity i HIV Ag/Ab Combo Controls) предназначены для оценки воспроизводимости теста и выявления систематических аналитических отклонений в рабочих характеристиках анализатора Alinity i при одновременном качественном определении антигена HIV p24 и антител к вирусу иммунодефицита человека типа 1 и/или 2 (HIV-1/HIV-2) в сыворотке или плазме крови человека. Контроль отрицательный, контроль 1 положительный, контроль 2 положительный подготовлены в рекальцинированной плазме крови человека. Положительный контроль 1 (инактивированный) реактивен на анти-HIV-1. Положительный контроль 2 (инактивированный) реактивен на анти-HIV-2. Контроль 3 положительный является очищенным вирусным лизатом HIV, подготовленным в TRIS-буферном физиологическом растворе с протеиновым (бычьим) стабилизатором. Консерванты для отрицательного контроля, положительного контроля 1 и положительного контроля 2: азид натрия и противомикробный препарат. Консервант для положительного контроля 3: азид натрия. Контроль отрицательный S/CO 0.00-0.50. Контроль 1 положительный S/CO 1.20-11.50. Контроль 2 положительный S/CO 1.52-8.30. Контроль 3 положительный S/CO 1.87-4.59. Все жидкие принадлежности, калибраторы и контроли должны быть в готовом к использованию виде, исключая человеческий фактор при приготовлении (без каких-либо косвенных действий, мер или корректировок медицинского персонала), которые не подлежат лиофилизации. Остаточный срок годности на поставляемый товар на дату поставки для реагентов, контрольных материалов и калибраторов должен составлять не менее 8 месяцев, для растворов не менее 12 месяцев.
10 | ВИЧ Ag/Ab Комбо, реагент (1200 тестов) для анализатора Alinity I | уп | 15 | Тест с использованием ВИЧ Аг/Ат Комбо Реагенты (Alinity i HIV Ag/Ab Combo Reagent Kit) является хемилюминесцентным иммуноанализом на микрочастицах (CMIA) для одновременного качественного определения антигена HIV p24 и антител к вирусу иммунодефицита человека типа 1 и/или 2 (HIV-1/HIV-2) в сыворотке или плазме крови человека, а также образцах, забранных посмертно (после остановки сердца) на анализаторе Alinity i. Тест с использованием ВИЧ Аг/Ат Комбо Реагенты (Alinity i HIV Ag/Ab Combo Reagent Kit) применяется в качестве вспомогательного средства диагностики инфекции HIV-1/HIV-2, а также в качестве скринингового теста с целью предупреждения передачи инфекции HIV‑1/HIV-2 реципиентам крови, ее компонентов, а также клеток, тканей и органов. Результат Alinity i HIV Ag/Ab Combo не позволяет уточнить, реактивность на какой из перечисленных маркеров выявлена: антиген HIV p24, антитела к HIV-1 или антитела к HIV-2. Микрочастицы: Микрочастицы, сенсибилизированные антигеном HIV-1/HIV-2 (рекомбинантным) и антителом HIV p24 (мышиным, моноклональным) в физиологическом растворе с TRIS-буфером. Минимальная концентрация: 0.07% твердого вещества. Консервант: азид натрия. Конъюгат: Акридин-меченый конъюгат антигена HIV-1 (рекомбинантного), акридин-меченый конъюгат синтетических пептидов HIV-1/HIV-2 и акридин-меченый конъюгат антитела HIV p24 (мышиного, моноклонального) в фосфатном буфере с протеиновыми (бычьими) и сурфактантными стабилизаторами. Минимальная концентрация: 0.05 μg/mL. Консервант: азид натрия. Разбавитель образца: Дилюент теста HIV Ag/Ab Combo, содержащий TRIS-буфер. Консервант: азид натрия. Все жидкие принадлежности, калибраторы и контроли должны быть в готовом к использованию виде, исключая человеческий фактор при приготовлении (без каких-либо косвенных действий, мер или корректировок медицинского персонала), которые не подлежат лиофилизации, а также входит гипохлорит не менее 5%. Остаточный срок годности на поставляемый товар на дату поставки для реагентов, контрольных материалов и калибраторов должен составлять не менее 8 месяцев, для растворов не менее 12 месяцев.
11 | Поверхностный антиген вируса гепатита В, качественный тест, калибраторы для анализатора Alinity I | уп | 5 | Калибраторы НBsAg качественный II Калибраторы (Alinity i HBsAg Qualitative II Calibrators) предназначаются для калибровки анализатора Alinity i при качественном определении и подтверждении наличия поверхностного антигена вируса гепатита B (HBsAg) в сыворотке и плазме крови человека с использованием НBsAg качественный II Реагентов (Alinity i HBsAg Qualitative II Reagent Kit) и НBsAg качественный II Подтверждающих Реагентов (Alinity i HBsAg Qualitative II Confirmatory Reagent Kit). Калибратор 1 содержит инактивированный очищенный HBsAg человека (подтип ad) в фосфатном буфере с плазмой крови человека и протеиновыми (альбумин сыворотки бычьей крови) стабилизаторами. Консерванты: ProClin 300 и ProClin 950. Калибратор 2 содержит рекальцинированную плазму крови человека. Консерванты: ProClin 950 и азид натрия. Калибратор 1 и калибратор 2 используются в тестах Alinity i HBsAg Qualitative II и HBsAg Qualitative II Confirmatory для оценки валидности калибровки и расчета порогового значения теста. Калибратор 2 используется в тесте Alinity i HBsAg Qualitative II Confirmatory для расчета % нейтрализации. Стабильность калибровки должна быть длительной, и калибровка должна требоваться только в том случае, если партия изменяется для каждого параметра. При использовании одной и той же партии или упаковки реагентов в течение 30 дней калибровка реагентов не требуется. Все жидкие принадлежности, калибраторы и контроли должны быть в готовом к использованию виде, исключая человеческий фактор при приготовлении (без каких-либо косвенных действий, мер или корректировок медицинского персонала), которые не подлежат лиофилизации. Остаточный срок годности на поставляемый товар на дату поставки для реагентов, контрольных материалов и калибраторов должен составлять не менее 8 месяцев, для растворов не менее 12 месяцев.
12 | Поверхностный антиген вируса гепатита В, качественный тест, контроли для анализатора Alinity I | уп | 12 | Контроли НBsAg качественный II Контрольные материалы (Alinity I HBsAg Qualitative II Controls) предназначаются для оценки воспроизводимости теста и выявления систематических аналитических отклонений в рабочих характеристиках анализатора Alinity i при качественном определении и подтверждении наличия поверхностного антигена вируса гепатита B (HBsAg) в сыворотке и плазме крови человека с использованием НBsAg качественный II Реагентов (Alinity i HBsAg Qualitative II Reagent Kit) и НBsAg качественный II Подтверждающих Реагентов (Alinity i HBsAg Qualitative II Confirmatory Reagent Kit. Отрицательный контроль содержит рекальцинированную плазму крови человека. Консерванты: ProClin 950 и азид натрия. Положительный контроль содержит инактивированный очищенный HBsAg человека (подтип ad/ay) в фосфатном буфере с плазмой крови человека и протеиновыми (альбумин сыворотки бычьей крови) стабилизаторами. Консерванты: ProClin 300 и ProClin 950. Все жидкие принадлежности, калибраторы и контроли должны быть в готовом к использованию виде, исключая человеческий фактор при приготовлении (без каких-либо косвенных действий, мер или корректировок медицинского персонала), которые не подлежат лиофилизации. Остаточный срок годности на поставляемый товар на дату поставки для реагентов, контрольных материалов и калибраторов должен составлять не менее 8 месяцев, для растворов не менее 12 месяцев.
13 | Поверхностный антиген вируса гепатита В, качественный тест, реагент(1200 тестов) для анализатора Alinity I | уп | 12 | Тест Alinity i HBsAg Qualitative II является хемилюминесцентным иммуноанализом на микрочастицах (CMIA) для качественного определения поверхностного антигена вируса гепатита B (HBsAg) в сыворотке и плазме крови человека, включая образцы, забранные посмертно (после остановки сердца) на анализаторе Alinity i. Тест Alinity i HBsAg Qualitative II предназначен для использования в качестве вспомогательного средства диагностики инфекции HBV и в качестве скринингового теста с целью предупреждения передачи инфекции HBV реципиентам крови, ее компонентов, а также клеток, тканей и органов. Микрочастицы: Микрочастицы, сенсибилизированные анти-HBs (мышиными, моноклональными, IgM, IgG), в MES-буфере с протеиновым (альбумин сыворотки бычьей крови) стабилизатором. Минимальная концентрация: 0.08% твердого вещества. Консерванты: ProClin 300 и ProClin 95. Конъюгат: Акридин-меченый конъюгат антител к HBs (мышиных, моноклональных, IgG) и антител к HBs (козьих, IgG) в фосфатном буфере с плазмой крови человека и протеиновыми (альбумин сыворотки бычьей крови, фетальная бычья сыворотка, козьи IgG, мышиные IgG) стабилизаторами. Минимальная концентрация: 0.35 μg/mL. Консерванты: ProClin 300 и ProClin 950. Вспомогательный промывочный буфер: Дополнительный промывающий буфер с MES-буфером. Консерванты: ProClin 300 и ProClin 950. Все жидкие принадлежности, калибраторы и контроли должны быть в готовом к использованию виде, исключая человеческий фактор при приготовлении (без каких-либо косвенных действий, мер или корректировок медицинского персонала), которые не подлежат лиофилизации, а также входит гипохлорит не менее 5%. Остаточный срок годности на поставляемый товар на дату поставки для реагентов, контрольных материалов и калибраторов должен составлять не менее 8 месяцев, для растворов не менее 12 месяцев.
14 | a-Hbcore реагент(1200 тестов) для анализатора Alinity I | уп | 11 | Тест с использованием Анти-HBc II Реагенты (Alinity i Anti-HBc II Reagent Kit) является хемилюминесцентным иммуноанализом на микрочастицах (CMIA) для качественного определения антител к ядерному антигену вируса гепатита B (анти-HBc) в сыворотке и плазме крови человека на анализаторе Alinity i. Тест с использованием Анти-HBc II Реагенты (Alinity i Anti-HBc II Reagent Kit) предназначен для использования в качестве вспомогательного средства диагностики гепатита B и в качестве скринингового теста с целью предупреждения передачи вируса гепатита B (HBV) реципиентам крови, ее компонентов, а также клеток, тканей и органов. В тесте Alinity i Anti-HBc II для определения анти-HBc используются микрочастицы, сенсибилизированные рекомбинантным ядерным антигеном вируса гепатита В (rHBcAg). Выявленные анти-HBc могут использоваться в качестве индикатора текущей или перенесенной инфекции HBV. Анти-HBc выявляется в сыворотке крови вскоре после обнаружения поверхностного антигена гепатита В (HBsAg) при острых инфекциях HBV. Анти-HBc продолжают обнаруживаться после исчезновения HBsAg и до появления выявляемых антител к HBsAg (анти-HBs). При отсутствии информации о других маркерах HBV можно считать, что человек с определяемыми уровнями анти-HBc может быть активно инфицирован HBV, или что инфекция разрешилась, при этом у пациента выработался иммунитет.8 Анти-HBc могут быть единственным серологическим маркером инфекции HBV и потенциально инфицированной крови. Тест с использованием Анти-HBc II Реагенты (Alinity i Anti-HBc II Reagent Kit может использоваться для качественного определения антител к ядерному антигену вируса гепатита в сыворотке и плазме крови человека, забранных посмертно (после остановки сердца), на анализаторе Alinity i. Тест является двухступенчатым иммуноанализом для качественного определения анти-HBc в сыворотке и плазме крови человека на основе технологии хемилюминесцентного иммуноанализа на микрочастицах (CMIA). 4 компонента изделия представлены в виде комплекта из двух картриджей. Для выполнения теста необходимо использовать оба картриджа. В набор реагентов входят 2 комплекта картриджей. Микрочастицы, сенсибилизированные ядерным антигеном вируса гепатита В (E.coli, рекомбинантным) в TRIS буфере. Минимальная концентрация: 0.08% твердого вещества. Консерванты: ProClin 950 и азид натрия. Конъюгат акридин-меченых мышиных антител к иммуноглобулинам человека в MES буфере с протеиновыми стабилизаторами. Минимальная концентрация: 0.04 μg/mL. Консерванты: алкил парабен натрия и азид натрия. Дилюент теста: Мышиные протеиновые стабилизаторы в MOPSO буфере. Консерванты: ProClin 950 и азид натрия. Дилюент образца: Восстановитель в MOPSO буфере. Специфичность. Доноры крови – сыворотка крови: 99.92%. Доноры крови – плазма крови: 99.84%. Доноры, общее: 99,88%. Чувствительность составляет 100,00% (408/408) при 95% доверительном интервале: 99.10% - 100% и ожидаемой чувствительности 100%. Все жидкие принадлежности, калибраторы и контроли должны быть в готовом к использованию виде, исключая человеческий фактор при приготовлении (без каких-либо косвенных действий, мер или корректировок медицинского персонала), которые не подлежат лиофилизации, а также входит гипохлорит не менее 5%. Остаточный срок годности на поставляемый товар на дату поставки для реагентов, контрольных материалов и калибраторов должен составлять не менее 8 месяцев, для растворов не менее 12 месяцев.
15 | a-Hbcore контроль для анализатора Alinity I | уп | 11 | Анти-HBc II Контрольные материалы (Alinity i Anti-HBc II Controls) предназначены для оценки воспроизводимости теста и выявления систематических аналитических погрешностей в рабочих характеристиках анализатора Alinity i при качественном определении антител к ядерному антигену вируса гепатита В (анти-HBc) в сыворотке и плазме крови человека. Отрицательный контроль содержит рекальцинированную плазму крови человека, имеет натуральный цвет, с диапазоном S/CO от 0,00 до 0,80. Положительный контроль содержит рекальцинированную плазму крови человека и краситель голубого цвета (кислотный голубой) и реактивен на анти-HBc и имеет диапазон S/CO от 1,50 до 3,96. Консерванты: ProClin 950 и азид натрия. Все жидкие принадлежности, калибраторы и контроли должны быть в готовом к использованию виде, исключая человеческий фактор при приготовлении (без каких-либо косвенных действий, мер или корректировок медицинского персонала), которые не подлежат лиофилизации. Остаточный срок годности на поставляемый товар на дату поставки для реагентов, контрольных материалов и калибраторов должен составлять не менее 8 месяцев, для растворов не менее 12 месяцев.
16 | a-Hbcore калибратор для анализатора Alinity I | уп | 4 | Анти-HBc II Калибратор (Alinity i Anti-HBc II Calibrator) предназначен для калибровки анализатора Alinity i при качественном определении антител к ядерному антигену вируса гепатита B (анти-HBc) в сыворотке и плазме крови человека. Калибратор 1 содержит рекальцинированную плазму крови человека и красители. Калибратор реактивен на анти-HBc. Консерванты: ProClin 950 и азид натрия. Стабильность калибровки должна быть длительной, и калибровка должна требоваться только в том случае, если партия изменяется для каждого параметра. При использовании одной и той же партии или упаковки реагентов в течение 30 дней калибровка реагентов не требуется. Все жидкие принадлежности, калибраторы и контроли должны быть в готовом к использованию виде, исключая человеческий фактор при приготовлении (без каких-либо косвенных действий, мер или корректировок медицинского персонала), которые не подлежат лиофилизации. Остаточный срок годности на поставляемый товар на дату поставки для реагентов, контрольных материалов и калибраторов должен составлять не менее 8 месяцев, для растворов не менее 12 месяцев.
17 | a-HBsAg реагент (200 тестов) для анализатора Alinity I | уп | 12 | Тест с использованием Anti-HBs Реагенты является хемилюминесцентным иммуноанализом на микрочастицах (CMIA) для количественного определения антител к поверхностному антигену вируса гепатита В (анти-HBs) в сыворотке и плазме крови человека. Тест Alinity i Anti-HBs определяет концентрацию антител к поверхностному антигену вируса гепатита B (анти-HBs) в сыворотке и плазме крови человека. Тесты на анти-HBs часто применяются для мониторинга эффективности вакцинации против вируса гепатита B. Было доказано, что присутствие анти-HBs играет важную роль в защите против инфекции вируса гепатита B (HBV). Многочисленные исследования продемонстрировали эффективность вакцинации против вируса гепатита B в стимуляции иммунной системы; при подобной вакцинации продуцируются антитела к HBs, что препятствует инфекции HBV. Тесты на анти-HBs также используются при мониторинге выздоровления и восстановления пациентов, перенесших инфекцию вируса гепатита B. Присутствие анти-HBs после острой инфекции HBV и отсутствие поверхностного антигена вируса гепатита B (HBsAg) может указывать на разрешение заболевания. Выявление анти-HBs у бессимптомных пациентов может свидетельствовать о ранее перенесенной инфекции HBV. Микрочастицы: Микрочастицы, сенсибилизированные поверхностным антигеном вируса гепатита B (подтипы ad и ay) (E. coli рекомбинантная ДНК, экспрессированная в мышиных клетках) в TRIS-буфере с протеиновыми (бычьими) стабилизаторами. Минимальная концентрация: 0.08% твердого вещества. Консерванты: азид натрия и противомикробные препараты. Конъюгат: Меченый акридином конъюгат поверхностного антигена вируса гепатита В (подтипы ad и ay) (E. Coli рекомбинантная ДНК, экспрессированная в мышиных клетках) в MES-буфере с протеиновыми (плазма крови быка и человека) стабилизаторами. Минимальная концентрация: 0.13 μg/mL. Консерванты: азид натрия и противомикробные препараты. Рекомендуемые требования по контролю качества теста Alinity I Anti-HBs заключаются в тестировании по одному контролю всех уровней каждые 24 часа, то есть каждые сутки эксплуатации. Все жидкие принадлежности, калибраторы и контроли должны быть в готовом к использованию виде, исключая человеческий фактор при приготовлении (без каких-либо косвенных действий, мер или корректировок медицинского персонала), которые не подлежат лиофилизации, а также входит гипохлорит не менее 5%. Остаточный срок годности на поставляемый товар на дату поставки для реагентов, контрольных материалов и калибраторов должен составлять не менее 8 месяцев, для растворов не менее 12 месяцев.
18 | a-HBsAg контроль для анализатора Alinity I | уп | 11 | Анти-HBs Контрольные материалы (Alinity i Anti-HBs Controls) предназначены для оценки воспроизводимости теста и выявления систематических аналитических погрешностей в рабочих характеристиках анализатора Alinity i (реагентов, калибраторов и прибора) при количественном определении антител к поверхностному антигену вируса гепатита B (анти-HBs) в сыворотке или плазме крови человека. Отрицательный контроль подготовлен в рекальцинированной плазме крови человека и не реактивен на анти-HBs. Положительные контроли 1 и 2 подготовлены в рекальцинированной плазме крови человека и реактивны на анти-HBs. Консерванты: азид натрия и ProClin 950. Контроли имеют следующие концентрации: отрицательный контроль имеет натуральный цвет, с диапазоном mIU/mL или IU/L 0 до 2. Первый положительный контроль имеет голубой цвет (кислотный голубой) с диапазоном mIU/mL или IU/L от 10 до 20 и концентрацией mIU/mL или IU/L 15. Второй положительный контроль имеет красный цвет с диапазоном mIU/mL или IU/L от 59,2 до 100,8 и концентрацией mIU/mL или IU/L 80. Все жидкие принадлежности, калибраторы и контроли должны быть в готовом к использованию виде, исключая человеческий фактор при приготовлении (без каких-либо косвенных действий, мер или корректировок медицинского персонала), которые не подлежат лиофилизации. Остаточный срок годности на поставляемый товар на дату поставки для реагентов, контрольных материалов и калибраторов должен составлять не менее 8 месяцев, для растворов не менее 12 месяцев.
19 | a-HBsAg калибратор для анализатора Alinity I | уп | 4 | Анти-HBs Калибраторы (Alinity i Anti-HBs Calibrators) предназначены для калибровки анализатора Alinity i при количественном определении антител к поверхностному антигену вируса гепатита B (анти-HBs) в сыворотке и плазме крови человека. Калибратор A подготовлен в рекальцинированной плазме кровичеловека и не реактивен на анти-HBs. Калибраторы от B до F подготовлены в рекальцинированной плазме крови человека и реактивны на анти-HBs. Консерванты: азид натрия и ProClin 950. Калибраторы изготовлены методом разведения и протестированы на соответствие внутренним стандартам. Внутренние стандарты соотнесены со 2-м международным референсным препаратом для иммуноглобулинов против вируса гепатита B Всемирной Организации Здравоохранения (ВОЗ), 2008 (код: 07/164) на каждом уровне концентрации. Стабильность калибровки должна быть длительной, и калибровка должна требоваться только в том случае, если партия изменяется для каждого параметра. При использовании одной и той же партии или упаковки реагентов в течение 30 дней калибровка реагентов не требуется. Может потребоваться повторная калибровка теста после процедуры технического обслуживания основных частей системы или ее компонентов или после проведения сервисных процедур. Все жидкие принадлежности, калибраторы и контроли должны быть в готовом к использованию виде, исключая человеческий фактор при приготовлении (без каких-либо косвенных действий, мер или корректировок медицинского персонала), которые не подлежат лиофилизации. Остаточный срок годности на поставляемый товар на дату поставки для реагентов, контрольных материалов и калибраторов должен составлять не менее 8 месяцев, для растворов не менее 12 месяцев.
20 | Раствор Пре-триггера для анализатора Alinity I | уп | 28 | Раствор пре-триггера со штрих-кодом (флакон объемом 1 L): Раствор пероксида водорода (1.32% масса/объем), который используется для отделения акридинового красителя от конъюгата, связанного с комплексом микрочастиц. Этот процесс подготавливает акридиновый краситель к добавлению раствора триггера. Раствор пре-триггера светочувствителен, хранится при температуре от 2 до 8°C и остается стабильным на борту анализатора в течение 28 дней. Все жидкие принадлежности, калибраторы и контроли должны быть в готовом к использованию виде, исключая человеческий фактор при приготовлении (без каких-либо косвенных действий, мер или корректировок медицинского персонала), которые не подлежат лиофилизации.
21 | Реакционые ячейки для анализатора Alinity I (в уп.4000 шт) | уп | 45 | Реакционные ячейки со штрих-кодом (РЯ) представляют собой одноразовые контейнеры, в которых протекает реакция хемилюминесцентного иммуноанализа на микрочастицах (CMIA). РЯ хранятся насыпью в бункере РЯ и автоматически выгружаются в реакционный трек при необходимости. На борту может храниться до 1000 РЯ. Оператор может в любое время пополнять запас РЯ системы.
22 | Раствор Триггера для анализатора Alinity I (в уп.4*1 л) | уп | 34 | Раствор триггера со штрих-кодом (флакон объемом 1 L): Раствор гидроксида натрия (0.35N), который используется для запуска хемилюминесцентной реакции, обеспечивающей конечное считывание. Данный раствор хранится при температуре от 2 до 30°C и остается стабильным на борту анализатора до 28 дней. Некоторые тесты имеют более короткий период стабильности на борту анализатора. Все жидкие принадлежности, калибраторы и контроли должны быть в готовом к использованию виде, исключая человеческий фактор при приготовлении (без каких-либо косвенных действий, мер или корректировок медицинского персонала), которые не подлежат лиофилизации.
23 | Промывающий буфер для анализатора Alinity I | уп | 120 | Концентрированный промывающий буфер со штрих-кодом (флакон объемом 2L): забуференный фосфатом физиологический раствор с противомикробными препаратами. Данный раствор разводится системой в соотношении 1:10 и подается к блокам пипетторов образцов и реагентов, а также к промывочным зонам, в ходе выполнения анализа. Данный раствор хранится при температуре от 15°C до 30°C и остается стабильным на борту системы 30 дней. Все жидкие принадлежности, калибраторы и контроли должны быть в готовом к использованию виде, исключая человеческий фактор при приготовлении (без каких-либо косвенных действий, мер или корректировок медицинского персонала), которые не подлежат лиофилизации.
24 | Крышки Запасные (Alinity Reagent Replacement Caps) (в уп 100 шт) | уп | 6 | Заменяемые крышки для реагентов/образцов Alinity ci-series: заменяют оригинальные крышки флаконов, которые загружаются в систему управления реагентами и образцами. Заменяемая крышка герметично закрывает флакон для предотвращения протечек, когда флакон извлекается из системы и помещается на хранение в холодильник.
25 | Alinity ci-series Calibrator/Control Replacement Caps (в уп 100 шт) | уп | 3 | Заменяемые крышки для калибратора/контроля Alinity ci-series Calibrator/Control Replacement Caps: заменяют оригинальные крышки флаконов с калибратором и контролем, которые загружаются в систему управления реагентами и образцами для проведения калибровки и тестирования контролей. Заменяемая крышка герметично закрывает флакон для предотвращения протечек, когда флакон извлекается из системы и помещается на хранение в холодильник.
26 | Alinity ci-series Sample Cups, для анализатора Alinity i, Abbott Laboratories, Соединённые Штаты Америки | уп | 4 | Чашечки для образцов представляют собой одноразовые контейнеры объемом 1400 μL для хранения образцов. Мерные риски (125 μL, 500 μL и 1400 μL) обеспечивают точность пипетирования. Чтобы облегчить идентификацию образцов, чашечки для образцов можно поместить в маркированные штрихкодами пробирки для образцов.
27 | Кондиционирующий раствор для игл Alinity i (Alinity i Probe Conditioning Solution) – 2 x 50 тестов, для анализатора Alinity i, Abbott Laboratories, Соединённые Штаты Америки | уп | 8 | Кондиционирующий раствор для игл представляет собой раствор на основе рекальцинированной плазмы крови человека. В ходе выполнения некоторых процедур технического обслуживания использование данного раствора требуется после очистки пипеттора иглы образца для кондиционирования иглы с последующим предотвращением неспецифического связывания аналитов внутри иглы. Данный раствор хранится при температуре от 2°C до 8°C и остается стабильным на борту системы 52 дней. Все жидкие принадлежности, калибраторы и контроли должны быть в готовом к использованию виде, исключая человеческий фактор при приготовлении (без каких-либо косвенных действий, мер или корректировок медицинского персонала), которые не подлежат лиофилизации.
28 | Иглы пипеттора Alinity i (Alinity i Pipettor Probes) – 2 шт. в коробке, для анализатора Alinity i, Abbott Laboratories, Соединённые Штаты Америки | уп | 3 | Пипеттор образца – детектирует, аспирирует, переносит и дозирует образцы в Реакционные ячейки реакционного трека и трека пробоподготовки. Также переносит обработанные образцы из трека пробоподготовки в реакционный трек по завершении периода инкубации.
29 | Датчик уровня, рабочий раствор Alinity i (Alinity i Level Sensor, Bulk Solution) – 1 шт., для анализатора Alinity i | уп | 6 | Датчик уровня для рабочего раствора на иммунохемилюминесцентный анализатор Alinity I.
30 | Датчик уровня, разведенный промывающий раствор Alinity i (Alinity i Level Sensor, Diluted Wash Buffer) – 1 шт., для анализатора Alinity i | уп | 2 | Датчик уровня для разведенного промывающего буфера на иммунохемилюминесцентный анализатор Alinity I.
31 | Игла для промывочной зоны Alinity i (Alinity i Wash Zone Probe) – 7 шт. в коробке, для анализатора Alinity i | уп | 12 | Игла для промывочной зоны Alinity i (Alinity i Wash Zone Probe) – 7 шт. в упаковке, для анализатора Alinity i
32 | Трубки для игл, промывочная зона 2 Alinity i (Alinity i Probe Tubing, Wash Zone), для анализатора Alinity i | уп | 4 | Трубки для игл, промывочная зона 2 Alinity i (Alinity i Probe Tubing, Wash Zone), для анализатора Alinity i
33 | Трубки для игл, аспирация жидких отходов Alinity i (Alinity i Probe Tubing, Waste Aspirate), для анализатора Alinity i | уп | 1 | Трубки для игл, аспирация жидких отходов Alinity i (Alinity i Probe Tubing, Waste Aspirate), для анализатора Alinity i
34 | Набор одноразовых специальных пробирок Tube-K 12*96 для системы реал-тайм ПЦР Сobas S 201 | уп | 16 | Набор одноразовых специальных пробирок Tube-K 12*96 для системы реал-тайм ПЦР Cobas S 201
35 | Мультиплексный тест Cobas TaqScreen MPX, версия 2.0 для системы реал-тайм ПЦР Сobas S 201 | уп | 14 | Область назначения: лабораторная диагностика. Функциональные характеристики: для прямого обнаружения РНК группы М вируса иммунодефицита человека 1 типа (ВИЧ-1) и группы О ВИЧ-1, РНК вируса иммунодефицита человека 2 типа (ВИЧ-2), РНК вируса гепатита С (ВГС) и ДНК вируса гепатита В (ВГВ) в плазме крови человека. Технические характеристики: Реагенты:1. Кассета с магнитными стеклянными частицами Состав: 93% Изопропанол, магнитные частицы. 2. Кассета с лизирующим реагентом. Состав: Дигидрат цитрата натрия, 42.5% гуанидин тиоцианат, <14% полидоканол, 0.9% дитиотрейтол. 3. Мультиреагентная кассета. Буфер для элюции 4. Кассета тест-специфичных реагентов. Реагент 1- мастермикс, реагент 2- мастермикс; внутренний контроль. Чувствительность ПЦР теста: РНК ВИЧ-1 гр. М - 46,2 МЕ/мл, РНК ВИЧ-1 гр О - 18,3 копий/мл, РНК ВИЧ2 - 56,2 копий/мл, ДНК ВГВ -2,3 МЕ/мл, РНК ВГС - 6,8 МЕ/мл. Эксплуатационные характеристики: предназначен для работы на автоматической системе Cobas s201. Требования к комплектации: Реагенты находятся в кассете, маркированной штрих-кодом. Набор рассчитан на выполнение 96 тестов. Инструкция по применению – 1 шт. (на казахском и русском языках). Требования к условиям хранения: Температура хранения, транспортирования реагента с соблюдением Холодовой цепи +2 - +8°С.
36 | Промывочный реагент Cobas TaqScreen для системы реал-тайм ПЦР Сobas S 201 | уп | 16 | Промывочный реагент Cobas TaqScreen для системы реал-тайм ПЦР Cobas S 201,объем 5.1 л
37 | Набор контролей Cobas TaqScreen MPX, версия 2.0 для системы реал-тайм ПЦР Сobas S 201 в уп 6 контролей | уп | 21 | Набор контролей Cobas TaqScreen MPX, версия 2.0 для системы реал-тайм ПЦР Cobas S 201.Область назначения: лабораторная диагностика. Функциональные характеристики: предназначен для оценки воспроизводимости теста и выявления системных аналитических отклонений при качественном мультиплексном одновременном определении РНК ВИЧ-1 группы M, РНК ВИЧ-1 группы O, РНК ВИЧ-2, РНК ВГС и ДНК ВГВ, предназначен для работы на автоматической системе Cobas S-201. Технические характеристики: Контрольные растворы:1. Мульти-позитивный контроль. 2. HIV-1 гр.O позитивный контроль. 3. HIV-2 позитивный контроль. 4. Негативный контроль. Контрольные образцы готовы к использованию. Контрольные образцы находятся в индивидуальных пробирках, маркированных штрих-кодом. Эксплуатационные характеристики: предназначен для работы на автоматической системе Cobas s201. Требования к комплектации: 1 набор - содержит 6 комплектов контрольных образцов. Инструкция по применению – 1 шт. (на казахском и русском языках). Требования к условиям хранения: Температура хранения, транспортирования контрольных образцов с соблюдением Холодовой цепи +2 - +8°С.
38 | Мешки для мусора Wastebad | уп | 4 | Мешки для отходов (СТМ),набор из 25 мешков для системы реал-тайм ПЦР Cobas S 201
39 | Мешки для отработанных наконечников Hamilton Star Tip-high Vol. CORE TIPS with Filter, 1ml plastic chute( star) set of10 | уп | 2 | Мешки для отработанных наконечников Hamilton Star Tip-high Vol. CORE TIPS with Filter, 1ml plastic chute( star) set of 10
40 | Набор тестов для качественного определения ВИЧ 1/2, гепатит В и гепатит С – cobas® MPX (192T) | набор | 6 | Набор тестов для качественного определения ВИЧ 1/2, вируса Гепатита В и вируса Гепатита С состоящий из раствора протеазы, внутреннего контроля, буфера для элюции, мастер микс реагента с нанесенной меткой RFID, которая содержит закодированную информацию для системы cobas 5800. Качественный тест in vitro для прямого одновременного обнаружения РНК вируса иммунодефицита человека типа 1 (ВИЧ-1) группы M, РНК ВИЧ-1 группы O, РНК вируса иммунодефицита человека типа 2 (ВИЧ-2), РНК вируса гепатита С (ВГС) и ДНК вируса гепатита В (ВГВ) в плазме и сыворотке крови человека. Тест предназначен для скрининга донорских образцов цельной крови, компонентов крови и других живых доноров. Для донаций цельной крови и компонентов крови образцы плазмы и сыворотки могут тестироваться индивидуально, плазму также можно тестировать в пулах, составленных из аликвот индивидуальных образцов. Для теста используется ПЦР система в реальном времени с полностью автоматизированной пробоподготовкой (выделением и очисткой нуклеиновых кислот) с последующей ПЦР-амплификацией и детекцией, а также проводить внутренний контроль для снижения эффекта возможных ингибиторов, оценки воспроизводимости теста, а также для выявления системных отклонений.
41 | Негативный контроль – cobas® NHP Negative Control Kit (16 x 1 mL) | набор | 6 | Негативный контроль с нанесенной меткой RFID, которая содержит закодированную информацию для системы cobas 5800 для оценки воспроизводимости теста и выявления системных аналитических отклонений при качественном мультиплексном одновременном определении РНК ВИЧ-1 группы M, РНК ВИЧ-1 группы O, РНК ВИЧ-2, РНК ВГС и ДНК ВГВ. Контроль содержит нормальную человеческую плазму, нереактивную в лицензированных тестах на антитела к ВГС, антитела к ВИЧ-1/2, HBsAg, антитела к HBc; негативная по РНК ВИЧ-1, РНК ВИЧ-2, РНК ВГС и ДНК ВГВ при тестировании методом ПЦР, консервант ProClin® 300
42 | Набор положительных контролей для MPX – cobas® MPX Control Kit | набор | 20 | Набор положительных контролей с нанесенной меткой RFID, которая содержит закодированную информацию для системы cobas 5800. Контроли предназначены оценки воспроизводимости теста и выявления системных аналитических отклонений при качественном мультиплексном одновременном определении РНК ВИЧ-1 группы M, РНК ВИЧ-1 группы O, РНК ВИЧ-2, РНК ВГС и ДНК ВГВ. 3 флакона по 1 мл контролей включают: мультиположительный контроль с неинфекционной синтетической РНК ВИЧ-1 группы М, ДНК ВГВ, РНК ВГС; положительный контроль ВИЧ-1 группы О с неинфекционной синтетической РНК ВИЧ-1 группы O; положительный контроль ВИЧ-2 с неинфекционной синтетической РНК ВИЧ-2. Контроли содержат негативную человеческую плазму, нереактивную при исследовании лицензированными FDA методами на антитела к ВГС, антитела к ВИЧ-1/2, HBsAg, HBcAg и p24 Ag ВИЧ и на РНК ВИЧ-1, РНК ВИЧ-2, РНК ВГС и ДНК ВГВ при исследовании методами ПЦР, консервант ProClin® 300.
43 | Рабочие плашки – cobas omni Processing Plate 24 | уп | 1 | Пластиковые рабочие плашки с 24 рабочими камерами специфичной формы, со специальным штрих-кодом, используюемые в анализаторе (системе) для выделения ДНК, помещаемые в сепарационные и нагревательные камеры анализатора (системы).
44 | Планшет для жидких отходов – cobas omni Liquid Waste Plate 24 | уп | 1 | Планшет для жидких отходов, содержащий лунки двух типов, использующиеся как для утилизации жидких отходов, так и для размещения использованных наконечников для элюатов
45 | Плашки для амплификации и детекции – cobas omni Amplification Plate 24 | уп | 1 | Амплификационный планшет представляет собой 24-луночный микролуночный планшет, с нанесенным штрих-кодом специального формата и крышкой для устройства запаивания.
46 | Наконечники для пипетирования с фильтром – Tip CORE TIPS with Filter, 1ml | уп | 1 | Одноразовые пластиковые наконечники с нанесенными специфичными штрих-кодами, которые содержат закодированную информацию. Одноразовые наконечники для обработки предназначены для внесения образцов и контролей в планшет обработки и для выделения образцов Каждый держатель может вмещать до 4 стоек RD5/MPA
47 | Наконечники для пипетирования с фильтром – Tip CORE TIPS with Filter, 0.3 ml | уп | 2 | Одноразовые пластиковые наконечники с нанесенными специфичными штрих-кодами, которые содержат закодированную информацию. Одноразовые наконечники для элюатов предназначены для перемешивания на этапе элюции, переноса элюата из планшета обработки в амплификационный планшет и для перемешивания мастермикса с элюатом
48 | MGP реагент – cobas omni MGP Reagent | набор | 5 | Реагент, с нанесенной меткой RFID, которая содержит закодированную информацию для, со стекломагнитными частицами для отделения нуклеиновых кислот от различных веществ и примесей, например денатурировавшие белки, клеточный дебрис, потенциальные ингибиторы ПЦР (такие как гемоглобин)
49 | Промывочный реагент – cobas omni Wash Reagent | уп | 9 | Пластиковый контейнер с промывочным реагентом с нанесенной меткой RFID, которая содержит закодированную информацию, предназначенный для удаления несвязавшихся материалов и загрязнений в процессе пробоподготовки
50 | Лизисный раствор – cobas omni Lysis Reagent | уп | 4 | Пластиковая бутылка с лизисным раствором, с нанесенной меткой RFID, которая содержит закодированную информацию, предназначенная для освобождения ДНК и РНК из клеток или вирусных частиц в процессе пробоподготовки, который также способствует связыванию нуклеиновых кислот на магнитных стеклочастицах
51 | Разбавитель образцов – cobas omni Specimen Diluent | уп | 4 | Пластиковая бутылка с разбавителем, с нанесенной меткой RFID, которая содержит закодированную информацию, предназначенная для разбавления образцов
52 | Контейнер для сбора жидких отходов –Container Liquid Waste Set | уп | 3 | Контейнер для сбора жидких отходов –Container Liquid Waste Set
53 | Сержискрин панель | уп | 30 | Область назначения: лабораторная диагностика. Функциональность: для проведения скрининга антиэритроцитарных антител на иммуногематологических анализаторах Auto/Vue Innova и Ortho Vision.Технические характеристики: Трехкомпонентный набор. В каждом флаконе содержится 0,8% суспензия индивидуальных донорских клеток группы O в растворителе низкой ионной силы с добавлением пурина и нуклеозидов для поддержания реакционной способности и/или торможения гемолиза в период датирования. Для предотвращения бактериальной контаминации были добавлены триметоприм (160 мкг/мл) и сульфаметоксазол (800 мкг/мл). Сопутствующий профиль антигенов ANTIGRAM содержит антигены, представленные в каждом эритроцитарном реагенте. Антигены, присутствующие на поверхности эритроцитов каждого из реагентов, указаны на прилагаемом вкладыше антигенного профиля ANTIGRAM. Комплектация: 1 набор: 3 флакона по 10 мл стандартных эритроцитов. Инструкция по применению – 1 шт. (на казахском и русском языках). Эксплуатационные характеристики: Температура хранения +2 - +8°С. Требование: соблюдение холодовой цепи.
54 | Афермаген панель | уп | 21 | Область назначения: лабораторная диагностика. Функциональность: определение группы крови по системе АВО перекрестным методом на иммуногематологических анализаторах «Auto/Vue Innova» "/Ortho Vision. Технические характеристики: Панель эритроцитов содержащие антигены системы ABO: A1, B. Affirmagen. В каждом флаконе содержится 3% взвесь смеси Rh отрицательных (D-, C-, E-) эритроцитов человека в забуференном фосфатно-цитратным буфером растворителе, к которому добавлены пурин, стероид и нуклеозид с целью поддержать реакционную способность и/или отсрочить гемолиз в течение обозначенного срока. Для предотвращения контаминации бактериями добавлены хлорамфеникол (1: 3 000), неомицина сульфат (1:10000), гентамицин (1:20000). Для предотвращения гемолиза, опосредуемого комплементом, добавлена ЭДТА. Набор из двух флаконов: по одному, содержащему А1 и В эритроциты. Комплектация: 1 набор - 2 флакона по 3 мл стандартных эритроцитов. Эксплуатационные характеристики: Температура хранения +2 - +8°С.Требование: соблюдение холодовой цепи.
55 | Кассета ABO-Rh/Revers для определения группы крови и резус (уп-400 кассет) | уп | 14 | Кассета ABO-Rh/Revers для определения группы крови и резус (уп-400 кассет). Область назначения: лабораторная диагностика. Функциональность: Качественный тест на определение группы крови ABO и антигенов D (RH1) в человеческих эритроцитах, а также ожидаемых антител группы крови на иммуногематологических анализаторах Auto/Vue Innova и Ortho Vision. Технические характеристики: Реактивы для определения групп крови Анти-А (Моноклональные), Анти-В (Моноклональные), Анти-D (Моноклональные), содержащиеся в кассете специфично агглютинируют эритроциты человека, если на них присутствует соответствующий антиген.Анти-А реактив позволяет выявлять большинство образцов слабых подгрупп антигена А (например, A2, A3 и Ax) и может выявлять ранее нераспознанный антиген А у небольшой части лиц из группы В, обозначаемой как B(A).5 Этот реактив не реагирует с полиагглютинируемыми Tn клетками.Анти-В реактив позволяет выявлять некоторые образцы слабых подгрупп антигена В (например, B3, Bx, Bm). Этот реактив не реагирует с приобретенным антигеном В или с полиагглютинируемыми Tn клетками.Анти-D реактив позволяет выявлять большинство образцов слабого и частичного антигена D (включая слабый антиген D типов 1, 2, 3, 4.0, а также категорий II, III, IV, V, VII, DBT и RoHar). Он не реагирует с VI клетками категорий 9 of 9 D (6). Кассеты состоят из 6 колонок, содержащих забуференный раствор бычьего альбумина, макромолекулярные усилители, а также консерванты 0,1% (весо-объемных) азид натрия и 0,01 М этилендиаминтетрауксусную кислоту (ЭДТА). Описание компонентов Колонка 1: Анти-А реактив для определения групп крови Смесь кошачьих Анти-А моноклональных антител (IgM). FD и C Голубой, номер 1Колонка 2: Анти-В реактив для определения групп крови Смесь кошачьих Анти-В моноклональных антител (IgM) FD и C Желтый, номер 5Колонка 3: Анти-D реактив для определения групп крови (Анти-RH1) Анти- D моноклональные антитела (человеческие класса IgM)Колонка 4: Контроль Усилитель, оптимизированный для использования в качестве контроля при определении групп кровиКолонки 5 и 6: Растворитель для обратной реакции Усилитель, оптимизированный для использования в качестве контроля при обратной реакции определения групп крови. Комплектация: 1 упаковка - 400 кассет. Инструкция по применению на казахском и русском языках. Эксплуатационные характеристики: Хранить в вретикальном положении. Температура хранения - +2 - +25°С.требование: соблюдение холодовой цепи
56 | Кассета, содержащая полиспецифичный человеческий глобулин для скрининга антител (уп-400 кассет) | уп | 5 | Кассета, содержащая полиспецифичный человеческий глобулин для скрининга антител (уп-400 кассет).Область назначения: лабораторная диагностика. Функциональность: Анти-IgG, -C3d; полиспецифичный реагент используется для установления факта наличия или отсутствия иммуноглобулинов и/или компонентов комплемента на эритроцитах человека. Данный реагент подходит для прямого и непрямого антиглобулинового тестирования на иммуногематологических анализаторах Auto/Innova и Ortho Vision. Качественная процедура для выявления связанных с эритроцитами молекул IgG или комплемента. Технические характеристики: Кассеты Poly Ortho BioVue System состоят из 6 колонок, содержащих буферный раствор с бычьим альбумином и макромолекулярными потенцирующими средствами, а также консервантами 0,1% (смешанный процент) натрия азид и 0,01 M этилендиаминтетрауксусная кислота (ЭДТА). Кассеты с антителами к глобулину человека Анти-IgG, -C3d; полиспецифичные. Описание компонентов Колонки 1 - 6: антитела к глобулину человека, анти- IgG, -C3d; полиспецифичные анти-IgG (кроличьи), анти-C3b (мышиные моноклональные) клон F7G3, анти- C3d (мышиные моноклональные) клон C4C7. FD&C голубой, номер 1, FD&C желтый, номер 5. Комплектация: 1 упаковка – 400 кассет. Инструкция по применению на казахском и русском языках. Эксплуатационные характеристики: Хранить в вертикальном положении. Температура хранения +2 - +25°С.
57 | Кассета для резус фенотипирования (уп-400 шт) | уп | 9 | Кассета для резус фенотипирования (уп-400 шт). Область назначения: лабораторная диагностика. Функциональность: Качественный тест для определения антигенов C (RH2), E (RH3), c– (RH4), e (RH5) и K (K1) в человеческих эритроцитах на иммуногематологических анализаторах «Auto/Vue Innova"/Ortho Vision». Технические характеристики: Кассеты BioVue System для определения групп крови по системе Rh/К состоят из 6 колонок, содержащих забуференный раствор бычьего альбумина, макромолекулярные усилители, а также консерванты 0,1% (весо-объемных) азид натрия и 0,01 М этилендиаминтетрауксусную кислоту (ЭДТА). Описание компонентов: Колонка 1: Анти-С моноклональные (клон MS24) антитела (класса IgM) Колонка 2: Анти-Е моноклональные (клон С2) антитела (класса IgM) Колонка 3: Анти-с моноклональные (клон MS42) антитела (класса IgM ) Колонка 4: Анти-е моноклональные (клоны MS16, MS21, MS63 С2) антитела (класса IgM)Колонка 5: Анти-К1 моноклональные (клон MS56) антитела (класса IgM) Колонка 6: Контроль Усилитель, оптимизированный для использования в качестве контроля при определении групп крови. Комплектация: 1 упаковка - 400 кассет. Инструкция по применению на казахском и русском языках. Эксплуатационные характеристики: Температура хранения:+2- +25° C.
58 | Кассеты с анти-человеческим глобулином (1 уп. - 100 шт) | уп | 3 | Рассчиано на 200 исследований антиэритроцитарных антител, а также идентификацию антител, тесты на индивидуальную совместимость и аутоконтроль.Область назначения: длабораторная диагностика. Функциональность: Качественное определение IgG, связанного с эритроцитами на иммуногематологических анализаторах Auto/Innova и Ortho Vision. Технические характеристики: Анти-IgG – важный реагент, который используется для установления факта наличия или отсутствия IgG на эритроцитах человека. Реагент обнаруживает клетки, сенсибилизированные IgG, и не реагирует с клетками, сенсибилизированными комплементом. Анти-IgG – подходящий реагент для прямого и непрямого антиглобулинового тестирования. Кассеты IgG Ortho BioVue System состоят из 6 колонок, содержащих буферный раствор с бычьим альбумином и макромолекулярными потенцирующими средствами, а также консервантами 0,1% (смешанный процент) натрия азид и 0,01 M этилендиаминтетрауксусная кислота (ЭДТА). Описание компонентов Колонки 1 - 6: Антитела к человеческому глобулину Anti-IgG (кроличий) (зеленый), Анти-IgG (кроличий) FD&C Blue №1 FD&C Yellow № Комплектация: 1 упаковка - 100 кассет. Инструкция по применению на казахском и русском языках. Эксплуатационные характеристики: температура хранения: +2 - +25° C.
59 | 7%-й бычий сывороточный альбумин (BSA)ORTHO-12х5мл Каталожный номер 6844285 Серия G8121 | уп | 7 | 7%-й бычий сывороточный альбумин (BSA)ORTHO-12х5мл. Область назначения: лабораторная диагностика. Технические характеристики: промывающий раствор для анализатора OrthoVision Комплектация: 1 упаковка - 12 флакон по 5 мл. Инструкция по применению на казахском и русском языках. Эксплуатационные характеристики: температура хранения: +2 - +8° C.Не замораживать. Требование: соблюдение холодовой цепи.
60 | Одноразовые штативы для разведения ORTHO VISION 180 шт по 16 лунок (2880 тестов) | уп | 3 | Одноразовые штативы для разведения ORTHO VISION 180 шт по 16 лунок (2880 тестов). Область назначения: лабораторная диагностика. Функциональность: приготовления суспензии эритроцитов 3% при типировании антигенов системы АВО, RH и КЕЛЛ, для приготовления суспензии эритроцитов 0,8% для проведения тестов на совместимость, аутоконтроля и прямого антиглобулинового теста, а также для приготовления разведений сыворотки реципиента при титровании с использованием кассет на иммуногематологическом анализаторе «OrthoVision». Технические характеристики: Лотки для разбавления одноразовые. Комплектация: 1 упаковка – по 10 мл раствора. Инструкция по применению – 1 шт. (на казахском и русском языках). Эксплуатационные характеристики: Температура хранения +2 - +8°С.Требование: соблюдение холодовой цепи.
61 | Ortho Антисывороточный анти-D Weak | уп | 12 | Ortho Антисывороточный анти-D Weak.Область назначения: лабораторная диагностика. Функциональность: Реагент «Анти-D» (IAT) предназначен для качественного определения in vitro положительного резус-фактора (RhD) группы крови человека методом непрямого антиглобулинового теста на иммуногематологическом анализаторе «OrthoVision». Технические характеристики: Антисыворотка Анти-D позволяет выявлять большинство образцов слабого и частичного антигена D. «Анти-D» поставляется как отдельный реагент. 1 флакон содержит 5 мл моноклональных человеческих антител класса IgM/IgG (клеточные линии LDM3/ESD1), 0,1% (отношение масса — объем) азида натрия и материал бычьего происхождения. Реагент не требует приготовления. Используется непосредственно из флакона. Не разбавлять. Комплектация: 1 флакон – 5 мл раствора. Инструкция по применению – 1 шт. (на казахском и русском языках). Эксплуатационные характеристики: Температура хранения +2 - +8°С.Требование: соблюдение холодовой цепи.
62 | 3% Resolve A Red Cells Панель для идентификации антител | уп | 12 | Предназначена для определения всех одиночных и наиболее простых множественных антиэритроцитарных антител.Область назначения: лабораторная диагностика. Панель для идентификации непредвиденных антител групп крови. Функциональность: используется при работе на иммуногематологических анализаторах Auto/Innova и Ortho Vision Технические характеристики: панель состоит из 11 флаконов, содержащих 3% суспензию индивидуальных донорских эритроцитов группы 0 в растворе низкой ионной силы. Комплектация: 1 набор содержит 11 флаконов по 3 мл. Инструкция по применению – 1 шт. (на казахском и русском языках). Эксплуатационные характеристики: температура хранения - +2 - +8°С.Требование: соблюдения холодовой цепи.
63 | Колпачок для хащиты от испарения ORTHO VISION 3 мл | уп | 1 | Колпачок для защиты от испарения для 3 мл. флаконов для анализатора ORTHO VISION , одноразовые, в упаковке не менее 500 штук.
64 | Колпачок для хащиты от испарения ORTHO VISION 10 мл | уп | 1 | Колпачок для защиты от испарения для 10 мл. флаконов для анализатора ORTHO VISION , одноразовые, в упаковке не менее 250 штук.
65 | Набор для контроля качества ORTHO CONFIDENCE (4х6,5 мл) | уп | 12 | Набор для контроля качества серологических реагентов, а так же автоматических или ручных систем, вкоторых используется методика колоночной агглютинации.Область назначения: лабораторная диагностика. Функциональность: Набор для контроля качества ORTHO CONFIDENCE™ WB предназначен для качественного контроля годности основных серологических реагентов, а также систем автоматического или ручного определения групп крови, в которых используется методика колоночной агглютинации на иммуногематологических анализаторах Auto/Innova и Ortho Vision. Набор для контроля качества ORTHO CONFIDENCE™ WB обеспечивает средства проверки активности используемых в повседневной практике реагентов, которую необходимо производить ежедневно. Получение ожидаемых результатов тестирования с использованием ORTHO CONFIDENCE™ WB позволяет подтвердить активность антител к антигенам ABO, Rh и K, а также стандартных эритроцитов и реагентов на их основе, используемых для определения антител. Технические характеристики: Набор для контроля качества ORTHO CONFIDENCE™ WB изготовлен на основе донорских эритроцитов. Антитела к ABO и Fya имеют моноклональное происхождение, а антитела анти-D и анти-c имеют поликлональное происхождение. Концентрация поликлональных антител анти-D в исходном материале составляет <10 МЕ/мл, в конечном продукте — приблизительно 0,1 МЕ/мл. Концентрация эритроцитов в каждом образце составляет 15 ± 2%. Эритроциты суспендированы в растворе консерванта для замедления гемолиза и бактериальной контаминации. Набор состоит из 4 флаконов: Флакон 1 - группа A1B D+C+E+c+e+ (R1R2) Флакон 2 - группа O D+C+E-c-e+ (R1R1) K+, анти-A, анти-B и анти-c Флакон 3 - группа A D+C-E+c+e- (R2R2) Fy(a-), анти-B, анти-Fya Флакон 4 - группа B D-C-E-c+e+ (rr) K-, анти-A, анти-D (в концентрации приблизительно 0,1 МЕ/мл) Комплектация: 1 набор содержит 4 флакона по 6,5 мл. Инструкция по применению – 1 шт. (на казахском и русском языках). Эксплуатационные характеристики: температура хранения - +2 - +8°С.Требование: соблюдения холодовой цепи.
66 | Раствор слабой ионной силы Bliss (3х10мл) | уп | 5 | Раствор слабой ионной силы Bliss (3х10мл).Область назначения: лабораторная диагностика. Функциональность: приготовления суспензии эритроцитов 3% при типировании антигенов, для приготовления суспензии эритроцитов 0,8% для проведения тестов на совместимость, аутоконтроля и прямого антиглобулинового теста с использованием кассет на иммуногематологическом анализаторе «OrthoVision». Технические характеристики: раствор низкой ионной cbks. Прозрачная бесцветная жидкость. Комплектация: 3флакон – по 10 мл раствора. Инструкция по применению – 1 шт. (на казахском и русском языках). Эксплуатационные характеристики: Температура хранения +2 - +8°С.Требование: соблюдение холодовой цепи.
67 | ID - карта LISS/ Coombs (в наборе 112 х 12 карт) | наб | 5 | ID - карта LISS/ Coombs (в упаковке 112х 12 карт)
68 | DiaClon ABO/D + Reverse Grouping ( 112 х 12) , 1 карта - 1 исследование. В 1 наборе 1344 карт. Определение группы крови прямым и обратным методом/резус фактор. | наб | 5 | DiaClon ABO/D + Reverse Grouping ( 112 х 12) , 1 карта - 1 исследование. В 1 наборе 1344 карт. Определение группы крови прямым и обратным методом/резус фактор. на иммуногематологический анализатор IH 1000
69 | ID-Card DiaClon Rh-subgroup + K на 288 исследований (в наборе 24 х 12 карт) | наб | 5 | ID-Card DiaClon Rh-subgroup + K на 288 исследований (в упаковке 24 х 12 карт)
70 | ID DiaCell ABO A1, в набор из 2-х пузырьков А1, В, 2 х 10 мл на 200 исследований | наб | 25 | ID DiaCell ABO A1, в набор из 2-х пузырьков А1, В, 2 х 10 мл на 200 исследований
71 | ID DiaCell I-II-III набор из 3-х пузырьков I; II; III; 3 х 10 мл на 200 исследований | наб | 30 | ID DiaCell I-II-III набор из 3-х пузырьков I; II; III; 3 х 10 мл на 200 исследований
72 | Раствор дилюента ID-Diluent 2 (10х60х700 мкл) | наб | 12 | Раствор дилюента ID-Diluent 2 (10х60х700 мкл)
73 | Чистящий раствор 500 мл/Cleaning solution Concentrate 500 ml | фл | 2 | SetupClean (флакон емкостью 500 мл)
74 | DECON-90 5л | фл | 2 | Деконтаминирующий раствор HEMOS DECON 90, 5л
75 | IH-QC1 4*6ml Контрольный материал 1 | наб. | 12 | IH-QC1 4*6ml Контрольный материал 1
76 | IH-QC2 4*6ml Контрольный материал 2 | наб. | 12 | IH-QC2 4*6ml Контрольный материал 2
77 | ID-карта NaCLEnzime Test and Cold Agglutinins на 288 исследований (в уп. 4х12 карт) каталожн. № 005014 | уп | 3 | ID-карта NaCLEnzime Test and Cold Agglutinins на 288 исследований (в уп. 4х12 карт)
78 | Microcide SQ (1*237 ml bottle) промывочный рвствор | фл | 2 | Microcide SQ (1*237 ml bottle) промывочный рвствор на иммуногематологический анализатор IH 1000
79 | Микрокюветы Hb 201"Hemo Cue"(упаковка №100) | уп | 190 | Область назначения: лабораторная диагностика. Функциональность: для количественного определения гемоглобина в цельной крови с помощью анализатора гемоглобина HemoCue Hb 201.Технические характеристики: Самозаполняющаяся одноразовая микрокювета, содержащая на внутренней поверхности стенок дезоксихолат натрия, нитрит натрия и азид натрия. Одноразовая кювета используется для измерения гемоглобина (определения Hb) неразведенной цельной крови. Для этой цели полость кюветы была предварительно обработана реагентом с тем, чтобы, когда образец крови засасывается в кювету, стенки эритроцитов разрушались, и осуществлялась химическая реакция. Микрокювета изготовлена из полистерола и представляет собой емкость объемом около 10 мкл с расстоянием между стенками не менее 0,13 мм, что позволяет измерить концентрацию гемоглобина в цельной крови без предварительного Реагенты: ‹ 600µg/g дезоксихола натрия,‹ 300µg/g азида натрия,‹300µg/g нитрита натрия,‹ 350µg/g с нереактивными компонентами. Время анализа - 15-60 сек. Диапазон измерения - не менее 50-256 г/л гемоглобина.Область применения: микрокюветы предназначены только для профессиональной диагностики «in vitro» крови человека. Инструкция по применению на казахском и русском языках. Требования к условиям хранения: температура хранения: не менее +15- +30°С.
80 | Микрокюветы к анализатору гемоглобина "Hemo Cue Plasma/Low Hb"(упаковка №100) | уп | 12 | Микрокюветы к анализатору гемоглобина "Hemo Cue Plasma/Low Hb"(упаковка №100). Туба с микрокюветами HemoCue Plasma/Low Hb (4x 25 в индивидуальной упаковке) Микрокювета для сбора и измерения образцов крови на системах HemoCue Plasma/Low Hb,Эти микрокюветы поставляются в индивидуальной упаковке, 4x25. Область назначения: для определения свободного гемоглобина Требования к функциональности: для работы на аппарате PlasmaLowHb Требования к техническим характеристикам: емкость объемом около 20 микролитров. Емкость микрокюветы заполнена реагентами (44%(весовых) - Натрия диоксихолат , 22% - азид натрия, 25% - нитрит натрия, 9% - инертный наполнитель). Расстояние между стенками микрокюветы составляет 0,13 мм. Требования к комплектации: 100 штук в упаковке Требования к эксплуатационным характеристикам: температура хранения и транспортировки от +15 до+30 С. Качественные характеристики: для определения свободного гемоглобина
81 | HemoCue Cleaner для очистки оптоэлектронного блока (в уп 5 шт) | уп | 60 | Пластиковый шпатель обертонный в ватный тампон с нанесенным на него спиртовым раствором. В 1 уп 5 штук.
82 | Plasma/low Hb Control Level 1 | уп | 6 | Контрольный материал низкого уровня для работы на анализаторе свободного гемоглобина. В упаковке 2 флакона по 1,0 мл.Контрольный материал Eurotrol Plasma/Low Hb Control 1.0
83 | Plasma/low Hb Control Level 2 | уп | 6 | Контрольный материал нормального уровня для работы на анализаторе свободного гемоглобина. В упаковке 2 флакона по 1,0 мл. Контрольный материал Eurotrol Plasma/Low Hb Control 5.0
84 | Plasma/low Hb Control Level 3 | уп | 6 | Контрольный материал высокого уровня для работы на анализаторе свободного гемоглобина. В упаковке 2 флакона по 1,0 мл. Контрольный материал Eurotrol Plasma/Low Hb Control 20.0
85 | Оптические контрольные полоски для экспресс анализатора Mission C-100 (в упаковке 2 шт) | уп | 2 | Оптическая контрольная полоска представляет собой прочную пластиковую ленту, на которой крепится синяя контрольная зона и предназначена для проверки работы оптической системы анализатора сухих химикатов . Контрольная зона обеспечивает стандартизованное значение отражательной способности в качестве контроля для оптической системы. Полностью совместимы с биохимическим анализатором : Mission C-100 ACON.
86 | Тест полоски для определения АЛТ для экспресс анализатора Mission C-100 (в упаковке 25 шт) | уп | 760 | 2 Тест полоски для определения аланинаминотрансферазы (АЛТ) Тест-полоски (цельная, капиллярная кровь, плазма или сыворотка) представляют собой пластиковые полоски, на которые нанесены многослойные, сухие области реагентов и предназначены для считывания на биохимическом анализаторе Mission C-100 ACON. Тест предназначен для количественного определения АЛТ в цельной крови, плазме или сыворотке крови. Многослойные сухие области реагентов на каждой полосе функционируют для отделения клеточных компонентов в образце крови . Полностью совместимы с биохимическим анализатором Mission C-100 ACON. Характеристики: Методология, Тест-полоски для сухой химии, Диапазон Линейности не менее 0-500U/L, Диапазон Измерений не менее 0-2000U/L Образец Цельная кровь, плазма или сыворотка,Объем Образца не менее 30 μL,Единицы Измерения U/L, μkat/L,Размер Полоски не менее 6.0 mm × 80mm,Условия Хранения полоски не менее/не более 2 - 30 ºC, хранить в упаковке в закрытом контейнере. Не допускать попадания прямых солнечных лучей.,Условия Эксплуатации не менее 15 - 30 ºC Реагент Композиция,α-кетоглутарата не менее 1 % w/w,L-аланин не менее 5% w/w,Оксидаза пирувата не менее 125U/ml,TPP не менее 0.4% w/w FAD не менее 0.01 % w/w,Индикатор не менее 0.8% w/w,POD не менее 500U/ml,Буферный раствор не менее 92.8% w/w.
87 | Раствор для контроля качества для экспресс анализатора Mission C-100 2 шт по 2 мл, раствор для разведения 5 мл | уп | 12 | Раствор для контроля качества Контроль аланин-аминотрансферазы предназначен для проверки тестирования ALT с использованием тест-полосок на биохимическом анализаторе Mission C-100 ACON. Контрольный раствор доступен в двух уровнях, чтобы обеспечить мониторинг производительности в пределах клинического диапазона. Контрольный раствор доступен в лиофилизированной форме для повышения стабильности. Он готов к использованию после его растворения в поставляемом разбавителе. Хранить лиофилизированный контрольный раствор при температурене менее/не более 2-8 ° C. Не замораживать. Неоткрытый лиофилизированный контрольный раствор стабилен до истечения срока годности, указанного на этикетке бутылки. Растворенный контроль стабилен не более 5 дней при 2-8 ° С и 8 ч при 25 ° С. Запишите открытую дату истечения срока годности на этикетке бутылки.
88 | Наборы диагностических реагентов для проведения ПЦР в амплификаторах для диагностики антигенов системы HLA I класса (HLA-Сw*) методом ПЦР SSP для генотипирования 4-х образцов ДНК одновременно по HLA Cw* в формате одной 96-луночной планшеты методом ПЦР SSP. Набор рассчитан на 40 типирований. (Cw* Циклерплатная система (40/1 типирований) набор=40 тестов) | уп | 6 | Назначения: набор предназначен для генотипирования исследуемого образца по локусу HLA Cw* методом ПЦР SSP. Функциональность: наборы диагностических реагентов предназначены для проведения ПЦР в амплификаторах и генотипирования 4-х образцов ДНК одновременно по HLA Cw* в формате одной 96-луночной планшеты методом ПЦР SSP. Набор рассчитан на 40 типирований. Техническая характеристика: комбинации высокоспецифичных праймеров 4х24 Cw*01 – Cw*18, нанесенных на дно микропробирок в 96-луночных планшетах для ПЦР, включая негативный контроль. Область применения: HLA-типирование. Комплектация: 1. 10 планшетов 96-ти луночных с различными видами алеквтированных высушенных праймеров - 10шт; 2. Буферные растворы для сборки ПЦР-смеси и проведения амплификации: - буфер D 1,5 мл – 2 шт; - буфер Y 4 мл – 2 шт; 3. Стрипованные по 8 шт. пластиковые крышки для планшет – 120 шт; 4. Руководство по эксплуатации, таблица специфичности, схема оценки и рабочий бланк. Условия хранения: ПЦР планшета храниться и транспортируется в плюс 2/8°С, буферные растворы хранятся и транспортируется при минус -15°С... -30°С.
89 | Наборы диагностических реагентов предназначены для проведения ПЦР в амплификаторах для диагностики антигенов системы HLA II класса методом ПЦР SSP 6-ти образцов ДНК одновременно по HLA DQB1* в формате одной 96-луночной планшеты методом ПЦР SSP. Набор рассчитан на 60 типирований.Циклерплатная система (60/1 типирований) набор=60 тестов) (HLA DQB1* | уп | 5 | Назначения: набор предназначен для генотипирования исследуемого материала по локусу HLA DQB1* методом ПЦР SSP. Функциональность: наборы диагностических реагентов предназначены для проведения ПЦР в амплификаторах и генотипирования 6-ти образца ДНК одновременно по HLA DQB1* в формате одной 96-луночной планшеты методом ПЦР SSP. Набор рассчитан на 60 типирований. Техническая характеристика: комбинации высокоспецифичных праймеров: 6х14 DQB1* 02-DQB1*06, включая негативный контроль, нанесенных на дно микропробирок в 96-луночных планшетах для ПЦР, включая негативный контроль. Область применения: HLA-типирование Комплектация: 1. 10 планшетов 96-ти луночных с различными видами алеквтированных высушенных праймеров - 10 шт; 2. Буферные растворы для сборки ПЦР-смеси и проведения амплификации: - буфер R 600 мкл – 5 шт; - буфер Y 4 мл – 2 шт; 3. Стрипованные по 8 штук пластиковые крышки для планшета – 120 шт; 4. Руководство по эксплуатации, таблица специфичности, схема оценки и рабочий бланк. Условия хранения: ПЦР планшета храниться и транспортируется в плюс 2/8°С, буферные растворы хранятся и транспортируется при минус -15°С... -30°С.
90 | Сертифицированная агароза для проведения электрофореза ПЦР продуктов, в упаковке 1 кг.( Gen Agarose L/E/) | уп | 3 | Назначения: предназначена для приготовления агарозного геля и для дальнейшего проведения электрофореза при постановке ПЦР-анализа. Функциональность: молекулярно-биологическая агароза, приминяемая в молекулярной биологии, с очень высоким молекулярным весом, с очень низким содержанием сульфатов, который должен обеспечивает высокую прочность, высокую электрофоретическую подвижность ПЦР продуктов в 2% агарозном геле. Область применения: HLA-типирование, молекулярная биология. Технические характеристики: леофилизированный гомогенный порошок белого цвета, без запаха. Комплектация: флакон содержащий 1 кг агарозы. Условия хранения: хранить при температуре 15-25°С в темном месте. Нельзя хранить вместе с органическими растворителями и химическими веществами.
91 | Раствор бромистого этидия для окраски агарозного геля при проведении электрофореза ПЦР анализа, 10 мг/мл, в упаковке 10 мл. (Ethidium Bromide Solution, 10 ml, 10 mg/ml). | уп | 1 | Назначения: предназначена для приготовления агарозного геля и для дальнейшего проведения электрофореза при постановке ПЦР-анализа. Функциональность: раствор бромистого этидия приминяется для окраски агарозных гелей для визуализации ПЦР продуктов после проведения горизонтального электрофореза. Область применения: HLA-типирование, молекулярная биология Технические характеристики: раствор темно красного цвета, концентрация этидиума бромида 10%. Комплектация: флакон содержащий 10 мл 10% этидиума бромида. Условия хранения: может храниться в светонепроницаемом контейнере при комнатной температуре
92 | ДНК маркер для определения длины фрагментов двойной спирали ДНК от 50 до 1500 ед при проведении электрофореза ПЦР продукта. В упаковке 5 флаконов по 500 мкл. (GenLadder 50 s, DNA Size marker, 5x500 µl 50-1500 bp, 5 Banden) | уп | 5 | Назначения: предназначен для быстрого и точного определения длины фрагментов двойной спирали ДНК от 50 до 1500 ед. Функциональность: предназначен для быстрого и точного определения длины фрагментов двойной спирали ДНК от 50 до 1500 ед. в 96-волновом формате. Упаковка содержит 5 флакона по 500 мкл готового к использованию реагента. Технические характеристики: фрагменты двойной спирали ДНК разделяется на 5 следующих бандов: 1500 bp, 850 bp, 400 bp, 200 bp, 50 bp. Область применения: HLA-типирование Комплектация: 5 флакона по 500 мкл ДНК маркера Условия хранения: храниться при температуре -20°С.
93 | Ацетатный буфер с ЭДТА концентрированный х50 для проведения электрофореза в молекулярной биологии в упаковке 5 л. (Буфер 50х Tris/Acetic Acid/EDTA Buffer 5 L) | уп | 3 | Назначения: предназначена для приготовления агарозного геля и проведения электрофореза при постановке ПЦР-анализа. Функциональность: Ацетатный буфер содержащий EDTA (рН 8.0) и Tris-ацетат (ТАЕ) в концентрации 50 мМ (рН 7.5 – 7.8). При разведении в 50 раз содержание компонентов в растворе: 1 мМ EDTA (рН 8.3), 40 мМ Tris, 20 мМ ацетата. Область применения: HLA-типирование, молекулярная биология Технические характеристики: прозрачная жидкость. Комплектация: 1) флакон содержащий 5 литра буфера. 2) кран-крышка для флакона-1 шт. Упаковка картонная коробка с флаконом содержащий 5 л буфера. Условия хранения: хранить при комнатной температуре.
94 | Калибровочные микросферы для аппарата Luminex (классификационные и репортерные), 25 определений | уп | 2 | Область назначения: Калибровка оборудования для HLA-исследований Функциональность: Калибровочные полистироловые микросферы, меченные флуоресцентными красителями, используются для калибровки мультиплексного анализатора LABScan 100. Техническая характеристика: Совместимость набора с мультиплексным анализатором LABScan 100. Область применения: Определение HLA-антител для трансплантации органов. Комплектация: 1.Калибровочные микросферы 1-5мл; 2. Калибровочные микросферы 2-5мл; 3. Контроль флуоресцентной метки- 5мл; 4. Контроль жидкостной системы 1-5мл; 5.Контроль жидкостной системы 2-5мл; 6. Стрипы 8-луночные-28 шт. Набор рассчитан на 25 определений. Условия хранения: Транспортировка с хладагентами. Температура хранения плюс 2-8°С.
95 | Контрольные микросферы для аппарата Luminex (классификационные и репортерные), 25 определений | уп | 2 | Область назначения: Калибровка оборудования для HLA-исследований Функциональность: Калибровочные полистироловые микросферы, меченные флуоресцентными красителями, используются для калибровки мультиплексного анализатора LABScan 100. Техническая характеристика:Совместимость набора с мультиплексным анализатором LABScan 100. Область применения: Определение HLA-антител для трансплантации органов. Комплектация: 1.Калибровочные микросферы 1-5мл; 2. Калибровочные микросферы 2-5мл; 3. Контроль флуоресцентной метки- 5мл; 4. Контроль EDR -5мл; 5. Стрипы 8-луночные-28 шт. Набор рассчитан на 25 определений. Условия хранения: Транспортировка с хладагентами. Температура хранения плюс 2-8°С.
96 | Калибровочные микросферы Luminex (классификационные и репортерные),25 определений LABScan3D Calibration Kit | уп | 2 | Область назначения: Калибровка оборудования для HLA-исследований Функциональность: Калибровочные полистироловые микросферы, меченные флуоресцентными красителями, используются для калибровки мультиплексного анализатора LABScan 3D. Техническая характеристика: Совместимость набора с мультиплексным анализатором LABScan 3D. Область применения: Определение HLA-антител для трансплантации органов. Комплектация: 1.Калибровочные микросферы 1-5мл; 2. Калибровочные микросферы 2-5мл; 3. Контроль флуоресцентной метки- 5мл; 4. Контроль жидкостной системы 1-5мл; 5.Контроль жидкостной системы 2-5мл; 6. Стрипы 8-луночные-28 шт. Набор рассчитан на 25 определений. Условия хранения: Транспортировка с хладагентами. Температура хранения минус 2-80С.
97 | Контрольные микросферы Luminex (классификационные и репортерные),25 определений LABScan3D Verification Kit | уп | 2 | Область назначения: Калибровка оборудования для HLA-исследований Функциональность: Калибровочные полистироловые микросферы, меченные флуоресцентными красителями, используются для калибровки мультиплексного анализатора LABScan 3D. Техническая характеристика:Совместимость набора с мультиплексным анализатором LABScan 3D. Область применения: Определение HLA-антител для трансплантации органов. Комплектация: 1.Калибровочные микросферы 1-5мл; 2. Калибровочные микросферы 2-5мл; 3. Контроль флуоресцентной метки- 5мл; 4. Контроль EDR -5мл; 5. Стрипы 8-луночные-28 шт. Упаковка рассчитана на 25 определений. Условия хранения: Транспортировка с хладагентами. Температура хранения – 2-80С.
98 | Проточная жидкость для аппарата Luminex® Sheath Fluid, 20 литров | уп | 6 | Область назначения: Проточная жидкость для оборудования для HLA-исследований Требования к техническим характеристикам: Проточная жидкость необходима для доставки образцов к оптической системе мультиплексного анализатора LABScan 100. Функциональность: Совместимость набора с мультиплексным анализатором LABScan 100. Область применения: Определение HLA-антител для трансплантации органов. Комплектация: Количество – 20 литров во флаконе. Условия хранения: Температура хранения – комнатная.
99 | Taq Polymerase - 50 мкл | уп | 2 | Область назначения: рекомбинантная термостабильная Taq-полимераза необходим для получения многократных копии дезоксирибонуклеиновой кислоты при проведении ПЦР реакции. Требования к функциональности: полимераза Taq для использования с продуктами LABType и Micro SSP в процессе ПЦР для амплификации ДНК. Область применения: HLA-типирование Формат упаковки – не менее 50 мкл. Эксплуатационная характеристика: храниться и транспортируется при температуре минус 20°С.
100 | реагент- PE - Conjugated Streptavidin, Lyophilized, на 2000 тестов | уп | 2 | Область применения: стрептавидин, конъюгированный с фикоэритрином для мечения биотинилированных зондов Функциональность: Совместимость набора с мультиплексным анализатором LABScan 100. Вспомогательный реагент, необходимый для HLA-генотипирования с использованием наборов LABType SSO. Количество, достаточное для проведения 2000 тестов на проточном флуориметре для мультиплексного анализа LABScan 100. Техническая характеристика:Концентрация фикобиллипротеина - не менее 0,5 мг/мл. Состав буфера - не менее 0,01М фосфат натрия, не менее 0,25М NaNI, рН 7.6. Стабилизатор - не менее 15 мг/мл бычий сывороточный альбумин. Консерванты - не менее 0,01% тимерозал, не менее 0,05% азид натрия. Область применения: HLA-генотипирование для трансплантации органов. Комплектация: формат упаковки - 1 мл фикоэритрина (1000 тестов) Условия хранения: Транспортировка с хладоэлементами. Температура хранения плюс 2-8°С.
101 | Реагент LABScreen Negative Control Serum (LS-NC) | уп | 4 | Негативная сыворотка используется в качестве контроля не специфического фонового сигнала с наборами LABScreen и LABScreen Multi, так как не содержит антител против HLA-антигенов I и II-классов. Упаковка содержит одну пробирку объемом 400 мкл. Транспортировка проводится в сухом льду. Температура хранения – 20°С, или ниже. Количество определений – 10. Совместимость с реагентами LabScreen и LABScreen Multi.
102 | Конъюгат фикоэритрина для реагентов LABScreen®, на 1000 определений | уп | 3 | Назначения: конъюгат фикоэритрина и поликлональных козьих античеловеческих IgG, предназначенный для обнаружения человеческих иммуноглобулинов класса IgG с наборами LABScreen и LABScreen Multi. Функциональность: вспомогательный контрольный реагент для наборов LABScreen. Техническая характеристика: 1 мл флакона в фольге Область применения: определение HLA-антител для трансплантации органов, для in vitro диагностики. Условия хранения: Транспортировка с хладагентами. Хранить при температуре от 2 до 8° C.
103 | Планшеты для иммунологического типирования, 60-ти луночные, уп=200шт | уп | 3 | Назначения: планшеты для иммунологического типирования Терасаки предназначены для использования в микролимфоцитотоксическом тесте. Функциональность: предназначены для использования в микролимфоцитотоксическом тесте для определения антигенов и антител лейкоцитарной системы. В наборе 200 штук. Комплектация: 1. Планшета с количеством лунок 60, с обозначением лунок по вертикали с 1 по 10, по горизонтали с A по F; 2. Крышка прозрачная полистироловая. Область применения: HLA-типирование. Условия хранения: продукты должны храниться в сухих, проветриваемых, темных помещениях при температуре от 0°С по +40°С с относительной влажностью воздуха 45 по 75 %. С продуктами нельзя вместе хранить органические растворители и химические вещества. Продукты в транспортных упаковках можно хранить не выше 8 слоев лежащих друг на друге.
104 | Положительный контроль Anti-HLA Positiv Control 0,5 мл. | уп | 12 | Назначения: положительный контроль применяется для постановки лимфоцитотоксического теста. Функциональность: основной частью положительного контроля является особым образом инактивированная сыворотка человеческого происхождения, полученная из пула (5-7) доноров мужчин с АВ (IV) группой крови. Положительный контроль вызывает 100% лизис (разрушение) всех тестируемых лимфоцитов. Положительный контроль должен быть позитивным в реакции микролимфоцитотоксического теста со всеми тестируемыми лимфоцитами. Положительный контроль является контролем на активность кроличьего комплемента. Техническая характеристика: жидкость, безцветная. Область применения: иммунология, иммуногенетика и клеточная биология. Комплектация: флаконы, содержащие 0,5 мл положительного контроля. Условия хранения: храниться и транспортируется не выше минус 20°С в темном месте.
105 | отрицательный контроль Anti-HLA Negativ Control 0,5 мл. | уп | 12 | Назначения: отрицательный контроль является вспомогательным материалом для проведения микролимфоцитотоксического теста. Функциональность: основной частью отрицательного контроля является особым образом инактивированная сыворотка человеческого происхождения, полученная из пула (5-7) доноров мужчин с АВ (IV) группой крови. Служит для проверки жизнеспособности лимфоцитов. Отрицательный контроль должен быть негативным. Все реакции на типирующей панели оцениваются в сравнении с отрицательным контролем. Техническая характеристика: жидкость, безцветная. Область применения: Иммунология, иммуногенетика и клеточная биология Комплектация: флаконы, содержащие 0,5 мл отрицательного контроля. Условия хранения: храниться и транспортируется не выше минус 20°С в темном месте.
106 | Лимфостабилизирующий раствор , 500 мл, RPMI-1640 | уп | 2 | Назначения: лимфостабилизирующий раствор является вспомогательным материалом для проведения микролимфоцитотоксического теста. Функциональность: Лимфостабилизирующий раствор – стерильно приготовленная клеточная культивирующая среда, готовая к использованию, предназначенная для хранения клеток (например лимфоцитов, которые применяются в реакции микролимфоцитотоксического теста). Обеспечивает благоприятные физиологические условия для клеток, в результате чего изолированные клетки (например человеческие лимфоциты) могут находиться в лимфостабилизирующем растворе до 4 дней без всякой видимой потери жизнеспособности. Жидкость розового цвета. Область применения: иммунология, иммуногенетика и клеточная биология Комплектация: флакон, содержащии 500 мл лимфостабилизирующего раствора. Условия хранения: храниться и транспортируется плюс 2-8°С.
107 | Капилляры для генетического анализатора 3500, 50 см; 3500 Genetic Analyzer Capillary Array, 50 cm (4404685) | уп | 1 | Область назначения: набор предназначен для проведения капиллярного секвенирования. Функциональность: 24 штук капилляров расположенные в одной капиллярной сборке, адаптирован для 24-х капиллярного генетического анализатора, рассчитаны на 100 запусков электрофореза. Техническая характеристика: капилляры длиной 50 см, расположенные в одной капиллярной сборке Область применения: HLA-типирование Комплектация: В одной упаковке одна капиллярная сборка с 24-х 50 см капиллярами Условия хранения: Храниться и транспортируется в комнатной температуре.
108 | Набор реагентов для типирования HLA-A* методом секвенирования на капиллярном генетическом анализаторе с предварительным выделением гаплотипов на 16-ти луночном ПЦР стрипе и дальнейшего секвенирования исследуемого образца по экзонам 1,2,3,4 в прямом и обратном направлении. Набор – на 24 типирования. (S4 HLA-A* циклерстрипс Single Allele, Allele Group and locus specific Seguensing Сиквенс экзонов 1,2,3 и 4 уп=24 теста) | уп | 4 | Область назначения: набор реагентов предназначен для типирования HLA-A* методом секвенирования. Функциональность: набор реагентов предназначен для типирования HLA-A* методом секвенирования на капиллярном генетическом анализаторе с предварительным выделением гаплотипов на 16-ти луночном ПЦР стрипе и дальнейшего секвенирования исследуемого образца по экзонам 1,2,3,4 в прямом и обратном направлении. Набор расчитан на 24 типирования. Техническая характеристика: 12 комбинаций аллель- и групп-специфичных праймеров, нанесенных на дно микропробирок в 16-луночных стрипах для ПЦР, для последующего разделения гаплотипов в агарозном геле. Область применения: Набор предназначен для генотипирования исследуемого образца ДНК по локусу HLA-A* методом секвенирования гаплотипов. Комплектация: 1. 16-луночные стрипы для ПЦР с 12 комбинацией аллель- и групп- специфичных праймеров 2. буферные растворы для сборки ПЦР-смеси и проведения амплификации: - буфер PSD - буфер Loading Buffer 3. стрипованные пластиковые крышки 4. праймеры для секвенирования: - экзон 1 - экзон 2(прямой/обратный) - экзон 3(прямой/обратный) - экзон 4 5. Таблица специфичности, схема оценки и рабочий бланк Условия хранения: 16-луночные стрипы для ПЦР с 12 комбинацией аллель- и групп-спечифичных праймеров храниться и транспортируется в +2/+8°С, буферные растворы и праймеры экзонов 1,2,3,4 хранятся и транспортируется при минус 18°С.
109 | Набор реагентов для типирования HLA-B* методом секвенирования на капиллярном генетическом анализаторе с предварительным выделением гаплотипов на 16-ти луночном ПЦР стрипе и дальнейшего секвенирования исследуемого образца по экзонам 1,2,3,4 в прямом и обратном направлении. Набор – на 24 типирования. (S4 HLA-В* циклерстрипс Single Allele, Allele Group and locus specific Seguensing Сиквенс экзонов 1,2,3 и 4 уп=24 теста) | уп | 4 | Область назначения: набор реагентов предназначен для типирования HLA-B* методом секвенирования. Функциональность: набор реагентов предназначен для типирования HLA-B* методом секвенирования на капиллярном генетическом анализаторе с предварительным выделением гаплотипов на 16-ти луночном ПЦР стрипе и дальнейшего секвенирования исследуемого образца по экзонам 1,2,3,4 в прямом и обратном направлении. Набор рассчитана на 24 типирования. Техническая характеристика: 14 комбинаций аллель- и групп-спечифичных праймеров, нанесенных на дно микропробирок в 16-луночных стрипах для ПЦР, для последующего разделения гаплотипов в агарозном геле. Область применения: набор предназначен для генотипирования исследуемого образца по локусу HLA-B* методом секвенирования гаплотипов. Комплектация: 1. 16-луночные стрипы для ПЦР с 14 комбинацией аллель- и групп-спечифичных праймеров 2. буферные растворы для сборки ПЦР-смеси и проведения амплификации: - буфер PSD - буфер Loading Buffer 3. стрипованные пластиковые крышки 4. праймеры для секвенирования: - экзон 1 - экзон 2(прямой/обратный) - экзон 3(прямой/обратный) - экзон 4 5. Таблица специфичности, схема оценки и рабочий бланк Условия хранения: 16-луночные стрипы для ПЦР с 14 комбинацией аллель- и групп-спечифичных праймеров храниться и транспортируется в +2/+8°С, буферные растворы и праймеры экзонов 1,2,3,4 хранятся и транспортируется при минус 18°С.
110 | Набор реагентов для типирования HLA-Cw* методом секвенирования на капиллярном генетическом анализаторе с предварительным выделени-ем гаплотипов на 16-ти луночном ПЦР стрипе и дальнейшего секвенирования исследуемого образца по экзонам 1,2,3,4 в прямом и обратном направлении. набор – на 24 типирования. (S4 HLA-Cw* циклерстрипс Single Allele, Allele Group and locus specific Seguensing Сиквенс экзонов 1,2,3 и 4 уп=24 теста) | уп | 4 | Область назначения: набор реагентов предназначен для типирования HLA-Cw* методом секвенирования. Функциональность: набор реагентов предназначен для типирования HLA-Cw* методом секвенирования на капиллярном генетическом анализаторе с предварительным выделением гаплотипов на 16-ти луночном ПЦР стрипе и дальнейшего секвенирования исследуемого образца по экзонам 1,2,3,4 в прямом и обратном направлении. Набор рассчитана на 24 типирований. Техническая характеристика: 12 комбинаций аллель- и групп-спечифичных праймеров, нанесенных на дно микропробирок в 16-луночных стрипах для ПЦР, для последующего разделения гаплотипов в агарозном геле. Область применения: Набор предназначен для генотипирования исследуемого образца по локусу HLA-Cw* методом секвенирования гаплотипов. Комплектация: 1. 16-луночные стрипы для ПЦР с 12 комбинацией аллель- и групп-спечифичных праймеров 2. буферные растворы для сборки ПЦР-смеси и проведения амплификации: - буфер PSD - буфер Loading Buffer 3. стрипованные пластиковые крышки 4. праймеры для секвенирования: - экзон 1 - экзон 2(прямой/обратный) - экзон 3(прямой/обратный) - экзон 4 5. Таблица специфичности, схема оценки и рабочий бланк Условия хранения: 16-луночные стрипы для ПЦР с 12 комбинацией аллель- и групп-спечифичных праймеров храниться и транспортируется в +2/+8°С, буферные растворы и праймеры экзонов 1,2,3,4 хранятся и транспортируется при минус 18°С.
111 | Набор реагентов для типирования HLA-DRB1* методом секвенирования на капиллярном генетическом анализаторе с предварительным выделе-нием гаплотипов на 16-ти луночном ПЦР стрипе и дальнейшего секвенирования исследуемого образца по экзонам 2,3 в прямом и обратном направлении, а также по 86 кодону. Набор на 24 типирований. (S4 HLA-DRB1* циклерстрипс Single Allele, Allele group and locus specific Seguensing Сиквенс экзона 2 forwards, reverse and codon 86 TG уп=24 теста) | уп | 4 | Область назначения: набор реагентов предназначен для типирования HLA-DRB1* методом секвенирования. Функциональность: набор реагентов предназначен для типирования HLA-DRB1* методом секвенирования на капиллярном генетическом анализаторе с предварительным выделением гаплотипов на 16-ти луночном ПЦР стрипе и дальнейшего секвенирования исследуемого образца по экзонам 2,3 в прямом и обратном направлении, а также по 86 кодону. Набор рассчитан на 24 типирований. Техническая характеристика: 14 комбинаций аллель- и групп-спечифичных праймеров, нанесенных на дно микропробирок в 16-луночных стрипах для ПЦР, для последующего разделения гаплотипов в агарозном геле. Область применения: набор предназначен для генотипирования исследуемых образцов по локусу HLA-DRB1* методом секвенирования гаплотипов. Комплектация: 1. 16-луночные стрипы для ПЦР с 14 комбинацией аллель- и групп-спечифичных праймеров 2. буферные растворы для сборки ПЦР-смеси и проведения амплификации: - буфер PSD - буфер Loading Buffer 3. стрипованные пластиковые крышки 4. праймеры для секвенирования: - экзон 2 (прямой/обратный) - экзон 3 (прямой/обратный) - кодон 86 5. Таблица специфичности, схема оценки и рабочий бланк Условия хранения: 16-луночные стрипы для ПЦР с 14 комбинацией аллель- и групп-спечифичных праймеров храниться и транспортируется в +2/+8°С, буферные растворы и праймеры экзонов 1,2,3,4 хранятся и транспортируется при минус 18°С.
112 | Набор реагентов для типирования HLA-DQB1* методом секвенирования на капиллярном генетическом анализаторе с предварительным выделением гаплотипов на 8-ми луночном ПЦР стрипе и дальнейшего секвенирования исследуемого образца по экзонам 2,3 в прямом и обратном направлении. набор – на 24 типирований. | уп | 4 | Область назначения: набор реагентов предназначен для типирования HLA-DQB1* методом секвенирования. Функциональность: набор реагентов предназначен для типирования HLA-DQB1* методом секвенирования на капиллярном генетическом анализаторе с предварительным выделением гаплотипов на 8-ми луночном ПЦР стрипе и дальнейшего секвенирования исследуемого образца по экзонам 2,3 в прямом и обратном направлении. Навбор рассчитан на 24 типирований. Техническая характеристика: 6 комбинаций групп-специфичных и 2 комбинации локус-специфичных праймеров, нанесенных на дно микропробирок в 8-луночных стрипах для ПЦР, для последующего разделения гаплотипов в агарозном геле. Область применения: набор предназначен для генотипирования исследуемого образца по локусу HLA-DQB1* методом секвенирования гаплотипов. Комплектация: 1. 8-луночные стрипы для ПЦР с 6 комбинацией аллель- и групп-спечифичных праймеров 2. буферные растворы для сборки ПЦР-смеси и проведения амплификации: - буфер PSD - буфер Loading Buffer 3. стрипованные пластиковые крышки 4. праймеры для секвенирования: - экзон 2 (прямой/обратный) - экзон 3 (прямой/обратный) 5. Таблица специфичности, схема оценки и рабочий бланк Условия хранения: 8-ми луночные стрипы для ПЦР с 6 комбинацией аллель- и групп-спечифичных праймеров храниться и транспортируется в +2/+8°С, буферные растворы и праймеры экзонов 1,2,3,4 хранятся и транспортируется при минус 18°С.
113 | Набор с ферментом для очистки ПЦР фрагментов для дальнейшего проведения секвенирования, упаковка 2000 реакций /4 мл. (ExoSAP-IT 2000 ЕД) | уп | 1 | Область назначения: реагент предназначен для очистки продуктов ПЦР для дальнейшего проведения секвенирования данного образца. Функциональность: состоит из смеси эндонуклеазы и щелочной фосфатазы, которые применяются для очистки ПЦР-продукта для дальнейшего секвенирования, одна упаковка рассчитан на 2000 реакции. Техническая характеристика: жидкость бесцветная, прозрачная, вязкая. Область применения: HLA-типирование методом секвенирования Комплектация: Упаковка содержит 1 флакон с 4 мл данного фермента. Условия хранения: температура хранения и транспортировки минус 20°С
114 | Анодный буфер 4 шт/уп; Anode Buffer Container (ABC) 3500 Series 4 ea/pk (4393927) | уп | 5 | Область назначения: буфер предназначен для проведения секвенирования методом капиллярного электрофореза. Функциональность: контейнер с анодным буфером рассчитан для работы на 24-х капиллярном генетическом анализаторе 3500 xl с целью секвенирвания ДНК или РНК исследуемого образца проведением капиллярного электрофореза. Техническая характеристика: контейнер содержащий прозрачной жидкости адаптированный для генетических секвенаторов 3500/3500xl Область применения: HLA-типирование, молекулярная генетика Комплектация: упаковка состоит из 4 контейнеров с анодным буфером. Условия хранения: температура хранения и транспортировки плюс 2°С-8°С.
115 | Катодный буфер 4 шт/уп; Cathode Buffer Container (CBC) 3500 Series 4 ea/pk (4408256) | уп | 5 | Область назначения: набор предназначен для проведения секвенирования методом капиллярного электрофореза. Функциональность: контейнер с катодным буфером рассчитан для работы на 24-х капиллярноном генетическом анализаторе 3500 xl с целью секвенирвания ДНК или РНК исследуемого образца проведением капиллярного электрофореза. Техническая характеристика: контейнер содержащий прозрачной жидкости адаптированный для генетических секвенаторов 3500/3500xl Область применения: HLA-типирование, молекулярная генетика Комплектация: упаковка состоит из 4 контейнеров с катодным буфером. Условия хранения: температура хранения и транспортировки плюс 2°С-8°С.
116 | Полимер POP-7 для генетического анализатора 3500/3500xl на 384 обр.; | уп | 10 | Область назначения: набор предназначен для проведения секвенирования методом капиллярного электрофореза. Функциональность: упаковка расчитан на 24 сиквенсовых реакции, рассчитан на 50 прогонов/инъекции электрофореза на 24-ти капиллярном генетическом анализаторе 3500 xl с радиометкой для отслеживания расхода реактива. Техническая характеристика: флакон содержащий прозрачной жидкости. Наличие RFID метки. Область применения: HLA-типирование, молекулярная генетика Комплектация: упаковка состоит из 1 флакона на 384 образцов POP-7 TM полимера. Эксплуатационная характеристика: температура хранения и транспортировки плюс 2°С-8°С.
117 | Формамид дионизированный, 5 мл Hi-Di Formamide 5ML (4401457) | уп | 2 | Область назначения: Формамид дионизированный, 5 мл Hi-Di Formamid предназначен для проведения этапа секвенирования на генетическом анализаторе 3500. Техническая характеристика: Флакон 5 мл., жидкий реагент, используемый для ресуспендирования образцов перед электрокинетическим введением в системы капиллярного электрофореза Условия хранения: хранить при температуре от –15 до –25°C
118 | Реагент для кондиционирования; Conditioning Reagent, 3500 Series (4393718) | уп | 12 | Область назначения: реагент предназначен для кондиционирования и очистки капилляров капиллярного генетического анализатора Функциональность: совместимость набора с капиллярными генетическими анализаторами серией 3500 и 3500XL Техническая характеристика: реагент прозрачный, упакованный в полимерный пакет. Область применения: HLA-типирование, молекулярно-генетические исследования Комплектация: в упаковке 1 пакет содержащий реагент кондиционирования Условия хранения: хранится и транспортируется при плюс 2°С-8°С.
119 | Сиквенсовый стандарт для установки 4 пр/уп Sequencing Install Standard, BigDye Terminator v1.1 4 tb/pk (4404314) | уп | 1 | Назначения: сиквенсовый стандарт предназначен для проведения калибровки генетического секвенатора 24-х капиллярного 3500xl. Функциональность: сиквенсовый стандарт расчитан для проведения спектральной калибровки 24-х капиллярного генетического секвенатора 3500 XL Техническая характеристика: в упаковке флакон содержащий сиквенсовый стандарт, версия 1.1. Сиквенсовый стандарт состоит из четырех пробирок, каждая из которых содержит достаточно ДНК известных 1200 пар оснований, подготовленных с BigDye ® Terminator v1.1 для выполнения одной спектральной калибровки генетического анализатора 3500. Красители ROX, Rhodamine 6G, Rhodamine 110, TAMRA. Область применения: HLA-типирование, молекулярная генетика Комплектация: В упаковке 4 пробирки содержащие красители ROX, Rhodamine 6G, Rhodamine 110, TAMRA. Условия хранения: температура хранения минус 20°С.
120 | Набор для секвенирования 1000 реак BigDye XTerminator Purification Kit 1000 rxn (4376487) | уп | 2 | Область назначения: реагент предназначен для очистки сиквенсового раствора от «невстроившихся терминаторов нуклеотидов» после реакции циклического секвенирования. Функциональность: набор содержащий фермент для очистки сиквенсового продукта и для дальнейшего проведения секвенирования исследуемого образца на капиллярном генетическом анализаторе. Техническая характеристика: Х терминатор раствор - вязкая жидкость кремового цвета; SAM буфер прозрачная жидкость. Область применения: HLA-типирование Комплектация: - Х терминатор буфера (X terminator Solution) – фл/20мл, - SAM буфера (SAM Solution) - фл/90мл Условия хранения: условия хранения и транспортировки +4°С/ +8°С.
121 | Набор для секвенирования 100 реак BigDye Terminator v1.1 Cycle Sequencing Kit, 100rxn (4337450) | уп | 3 | Назначения: реагент предназначен для проведения реакции секвенирования исследуемого образца. Функциональность: Нуклеотиды (аденин, гуанин, цитозин, тимин) отмеченные флуоресцентной меткой, версия терминатора 1.1. для секвенирования ДНК исследумого образца и считывания результатов на капиллярных генетических секвенаторах. Область применения: HLA-типирование, молекулярная генетика. Условия хранения: Температура хранения и транспортировки минус -15°С/ -25°С. Буфер для секвенирования BigDye можно хранить при 4°C.
122 | Набор для капиллярного электрофореза на 200 реакций/ identifiller (Химеризм) | уп | 2 | Область назначения: определение химеризма у пациентов до и после трансплантации костного мозга Функциональность: набор адаптирован для проведения ПЦР реакции в амплификаторах и секвенирования ДНК на методом капиллярного секвенирования на генетическом анализаторе Техническая характеристика: Комплект содержит все необходимые реактивы для увеличения следующих частей геномного ДНК: D8S1179, D21S11, D7S820, CSF1PO, D3S1358, TH01, D13S317, D16S539, D2S1338, D19S433, vWA, TPOX, D18S51, Amelogenin, D5S818, FGA. Програмное обеспечение по сбору данных содержит инструкции по программированию оборудовании для его работы и паказа исходных данных в режиме реального времени. Данные программное обеспечение собирает данные и хранит их. Реакционная смесь содержит MgCl2, диоксинуклеотид трифосфаты и бычий сывороточный альбумин в буфере с азидом натрия на 0.05%. Смесь нуклеотидов содержит флуоресцентно маркированные праймеры. Смесь аллельных праймеров содержит из прайметов для увеличения количества выше перечисленных частей геномого ДНК. Полимераза содержит фермент, с активностью 5 U/µL. Контроль ДНК содержащий ген ДНК 9947 А в концентрации 0.10 нг/мкл 9947 А в 0.05% азиде натрия и буферном растворе. Область применения: Определение генов химеризма Комплектация: 1. Реакционная смесь AmpFLSTR-2 пробирок с 1,1 мл реагента; 2. Праймеры флуоресцентно-маркированные- 1 пробирка с 1.1 мл реагента; 3. Аллельная смесь содержащий 12 видов аллельных праймеров - 1 пробирка с 0.05 мл реагента; 4. Полимераза содержащи фермент, с деятельностью 5 U/µL- 2 пробирки по 0.05 мл полимеразы в каждой; 5. ДНК контроль ДНК 9947А- 1 пробирка, 0,3 мл. 6. Программа позволяющая редактировать и считывать результаты исследования. Эксплуатационная характеристика: храниться и транспортируется при минус 20°С, от 2 до 8 °C после первого использования
123 | Набор реагентов для выделения всех видов лимфоцитов методом розеткообразования, набор рассчитан на выделение клеток из 250 мл крови. Коктейль RosetteSepHLA Total Lymphocyte Enrichment Cocktail | уп | 3 | Область назначения: реагент предназначен для выделения всех типов человеческих лимфоцитов из цельной крови методом негативной селекции. Функциональность: набор НLA коктейль для выделения всех видов лимфоцитов, после розеткообразования нежелательных клеток, с помощью градиентного центрифугирования нежелательные клетки оседаются на дно пробирки, а желаемые клетки расположатся на разделе фаз в виде белого кольца. Одна упаковка реагента рассчитана на выделение клеток из 250 мл крови Техническая характеристика: коктейль состоит из комбинированных антител мыши и моноклональных крысиных антител. Нежелаемые клетки связываются с тетраметрическим антительным комплексом распознающим CD2, CD3, CD16, CD36, CD56, CD66b клетки и гликофорин А в эритроцитах. Мышиный моноклональный комплекс антител относится к gG1. Область применения: HLA-типирование Комплектация: в упаковке 1 флакон содержащий 10 мл коктейля с комбинированными антителами мыши и моноклональными крысиными антителами Условия хранения: хранится и транспортируется при температуре +от 2 до 8°C.
124 | Набор для выделения ДНК- PROTRANS DNA Box 500 Fast DNA spin column extraction out of 0,5- 1 ml EDTA-/ Citrate blood high quality, stability and concentration (250 extractions) | наб | 7 | Назначения: набор предназначен для выделения дезоксирибонуклеиновой кислоты. Функциональность: предназначен для выделения ДНК человека из 0,5-0,9 мл цельной крови (цитратной или с EDTA) на мембранных колонках. Техническая характеристика: Лизис-раствор ELB и BLB, отмывочный раствор, элюирующий буфер-реагенты жидкие, бесцветные, прозрачные. Набор – на 250 выделений. Область применения: HLA-типирование Комплектация: 1. Буферные растворы для двухэтапного эрилизиса по 15 мл: ELB A – 2 шт, ELB B – 2 шт; 2. Лизирующий раствор 125 мл – 1 шт; 3. Связывающий раствор 125 мл – 1 шт; 4. Отмывочный раствор 60 мл – 2 шт; 5. Буфер, элюирующий ДНК, 50 мл – 2 шт; 6. Мембранные колонки – 250 шт; 7. Пробирки 2 мл с крышкой – 250 шт; 8. Пробирки 2 мл без крышки – 250 шт; 9. Пробирки 1,5 мл с крышкой – 250 шт; 10. Инструкция к применению на русском и казахском языках - 1шт. Условия хранения: комнатная температура.
125 | HLA A*/B*/DRB1* Циклерплатная система (20/1 типирований) набор=20 тестов | наб | 15 | Область назначения: набор предназначен для генотипирования по системе НLA исследуемого материала по генам HLA-A*/B*/DRB1. Функциональность: наборы диагностических реагентов предназначены для проведения ПЦР в амплификаторах и генотипирования 1-го исследуемого образца одновременно по трем локусам HLA-A*/B*/DRB1* в формате одной 96-луночной планшеты методом ПЦР SSP. Упаковка рассчитана на 20 типирований. Техническая характеристика: состав ПЦР планшеты с 96 комбинацией высокоспецифичных праймеров: A*01-A*80, B*07-B*95, DRB1*01-DRB1*16 и DRB3*, DRB4*, DRB5*, нанесенных на дно микропробирок в 96-луночных планшетах для ПЦР, включая негативный контроль. Область применения: HLA-генотипирование Комплектация: 1. ПЦР планшета с 96 комбинацией высокоспецифичных праймеров 2. Буферные растворы для сборки ПЦР-смеси и проведения амплификации: -буфер D 1,5мл – 4 шт, - буфер Y 4мл – 4 шт, 3. стрипованные по 8 штук пластиковые крышки для закрывания ПЦР-планшет – 20 шт, 4. Руководство по эксплуатации, таблица специфичности, схема оценки и рабочий бланк Эксплуатационная характеристика: ПЦР планшета храниться и транспортируется в плюс 2-8°С, буферные растворы хранятся и транспортируется при минус 18°С.
126 | Набор для опреденления сенсибилизации HLA антител методом ИФА Lambda Antigen Trey Class I & II LAT1240 - уп=40 тестов | уп | 1 | Область назначения: предназначен для определения специфических HLA-антител в сыворотке крови пациентов до и после трансплантации органов. Функциональность: анализ с помощью наборов LAT™ превосходно соотносится с лимфоцитотоксическим методом на наборах LCT для определения антител к HLA класса I и II. Набор на 40 исследовании. Техническая характеристика: набор состоит из 10 микропланшет с антигенами HLA и наборами реагентов необходимых для постановки ИФА анализа, набор рассчитан на 40 определении. Область применения: определение HLA-антител Комплектация: 1. Планшеты Micro-ELISA - 20 планшет в упаковке по 2 теста в планшете 2. Контрольная сыворотка; лиофилизированная аллоантисыворотка к HLA (используется в лунках для положительного и отрицательного контроля) 10х 0.2 мл (восстановленный объем) 3. Стерильная деионизированная вода (используется для восстановления контрольной сыворотки) 1 мл 4. Щелочная фосфатаза (AP) конъюгированная с IgG человека 100X 0,3мл 5. Разбавитель для антител 1х 50мл 6. Промывочный буфер 10х 125мл 7. Субстрат для колориметрического определения фермента: BCIP, компо-ненты A и B (Blue Phos™ от KPL) 1х каждый флакон 15мл Стоп-реагент 1х 25мл 8. Инстркуция по применению на русском и казахском языках. Эксплуатационная характеристика: хранить и транспортировать все реагенты при температуре + 2-+8°С
127 | Набор LABType SSO HLA A Locus - 100 тестов | уп | 1 | Область назначения: набор для HLA-генотипирования класса I (локус А) Функциональность: Позволяет проводить анализ от одного до 100 образцов на проточном флуориметре для мультиплексного анализа LABScan. Количество определений – 100. Техническая характеристика: Совместимость набора с мультиплексным анализатором LABScan и программой HLA-Fusion. Область применения: HLA-генотипирование для трансплантации органов. Комплектация: 1. буфер для денатурации - не менее 1 флакона по 2,25 мл, 1. буфер для нейтрализации - не менее 1 флакона по 2,5 мл, 3. буфер для гибридизации - не менее 1 флакона по 3,4 мл, 4. буфер для промывки - не менее 1 флакона по 55 мл, 5. буфер SAPE - не менее 1 флакона по 4,95 мл, 6. набор праймеров D-mix - не менее 2 флаконов по 690 мкл, 7. набор локус-специфичных праймеров - не менее 1 флакона по 400 мкл, 8. суспензия микросфер - не менее 1 флакона по 400 мкл. 9. Инструкция на русском и казахском языках. Формат упаковки - не менее 100 реакций/100 тестов; Условия хранения: Транспортировка с хладоэлементами. Температура хранения минус 20 °С – 80°С.
128 | Набор LABType SSO HLA B Locus - 100 тестов | уп | 1 | Область назначения: набор для HLA-генотипирования класса I (локус В) Функциональность: Позволяет проводить анализ от одного до 100 образцов на проточном флуориметре для мультиплексного анализа LABScan. Количество определений – 100. Техническая характеристика: Совместимость набора с мультиплексным анализатором LABScan и программой HLA-Fusion. Область применения: HLA-генотипирование для трансплантации органов. Комплектация: 1.буфер для денатурации - не менее 1 флакона по 2,25 мл, 2.буфер для нейтрализации - не менее 1 флакона по 2,5 мл, 3.буфер для гибридизации - не менее 1 флакона по 3,4 мл, 4.буфер для промывки - не менее 1 флакона по 55 мл, 5.буфер SAPE - не менее 1 флакона по 4,95 мл, 6.набор праймеров D-mix - не менее 2 флаконов по 690 мкл, 7.набор локус-специфичных праймеров - не менее 1 флакона по 400 мкл, 8. суспензия микросфер - не менее 1 флакона по 400 мкл. 9. Инструкция на русском и казахском языках. Формат упаковки - не менее 100 реакций/100 тестов. Условия хранения: Транспортировка с хладоэлементами. Температура хранения минус 20 °С – 80°С.
129 | Набор LABType HD HLA DRB1 Locus - 100 тестов | уп | 1 | Область назначения: набор для HLA-генотипирования класса II (локус DRB1) Функциональность: позволяет проводить анализ от одного до 100 образцов на проточном флуориметре для мультиплексного анализа LABScan. Количество определений – 100. Техническая характеристика:Совместимость набора с мультиплексным анализатором LABScan и программой HLA-Fusion. Область применения: HLA-генотипирование для трансплантации органов. Комплектация: 1. буфер для денатурации - не менее 1 флакона по 2,25 мл, 2.буфер для нейтрализации - не менее 1 флакона по 2,5 мл, 3.буфер для гибридизации - не менее 1 флакона по 3,4 мл, 4.буфер для промывки - не менее 1 флакона по 55 мл, 5.буфер SAPE - не менее 1 флакона по 4,95 мл, 6.набор праймеров D-mix - не менее 2 флаконов по 690 мкл, 7.набор локус-специфичных праймеров - не менее 1 флакона по 400 мкл, 8.суспензия микросфер - не менее 1 флакона по 400 мкл; 9. Инструкция на русском и казахском языках. Формат упаковки - не менее 100 реакций/100 тестов; Условия хранения: Транспортировка с хладоэлементами. Температура хранения минус 20°С – 80°С.
130 | Набор LABScreen® Mixed для скрининга антител к HLA-антигенам классов I и II, 100 тестов | уп | 10 | Область назначения: набор для качественного определения антител к антигенам HLA I и II классов, а также MICA, в сыворотке человека. Функциональность: позволяет проводить анализ от одного до 100 образцов на проточном флуориметре для мультиплексного анализа LABScan. Количество определений – 100. Техническая характеристика: Совместимость набора с мультиплексным анализатором LABScan100 и программой HLA-Fusion. Область применения: Определение HLA-антител для трансплантации органов. Комплектация: 1. Флуоресцентные метки для определения микса антител I и II класса LABScreen Mixed Bead Mix – 500 мкл/пробирка, 2. Промывочный буффер (LABScreen® Wash Buffer – 10X) – 2 флакона по 26 мл. 3. Инструкция на русском и казахском языках. Условия хранения: транспортировка проводится в сухом льду. Температура хранения – 65°С.
131 | Набор LABScreen® PRA для определения антител к HLA-антигенам классов I и II, 25 тестов | уп | 10 | Область назначения: набор для качественного определения антител к HLA I и II классов, и определения коэффициента серопозитивности сыворотки крови Функциональность: Позволяет проводить анализ от одного до 25 образцов на проточном флуориметре для мультиплексного анализа LABScan. Количество определений – 25. Техническая характеристика: Совместимость набора с мультиплексным анализатором LABScan100 и программой HLA-Fusion. Область применения: Определение HLA-антител для трансплантации органов. Комплектация: 1. смесь микросфер, с иммобиллизованными антигенами HLA I класса - 1 пробирка 125 мкл, 2. смесь микросфер, с иммобиллизованными антигенами HLA II класса - 1 пробирка 125 мкл, 3. промывочный буфер (концентрат 10Х) - не менее 2 флаконов по 13 мл 4. Инструкция на русском и казахском языках. Формат упаковки - не менее 25 тестов; Условия хранения: Транспортировка проводится в сухом льду. Температура хранения – 65°С.
132 | Набор LABScreen® Single Antigen HLA Class I - Combi , 25 тестов | уп | 1 | Область назначения: набор для идентификации антител к антигенам HLA I-го класса (А,В и С) в сыворотке человека. Функциональность: позволяет проводить анализ от одного до 25 образцов на проточном флуориметре для мультиплексного анализа LABScan. Количество определений – 25. Техническая характеристика: Совместимость набора с мультиплексным анализатором LABScan100 и программой HLA-Fusion. Область применения: Определение HLA-антител для трансплантации органов. Комплектация: упаковка содержит: 1. Флуоресцентные метки для определения вида антител I класса (LABScreen Class I Single Antigen Beads) – 125 мкл/пробирка, 2. Промывочный буффер (LABScreen Wash Buffer – 10X) – 13 мл/флакон. 3. Инструкция на русском и казахском языках. Условия хранения: Температура хранения – 65°С. Транспортировка проводится в сухом льду.
133 | Набор LABScreen® Single Antigen II HLA Class II - Combi , 25 тестов | уп | 1 | Назначения: набор для идентификации антител к антигенам HLA II-го класса (DRB1, DRB3,4,5 and DQB1), в сыворотке человека. Функциональность: позволяет проводить анализ от одного до 25 образцов на проточном флуориметре для мультиплексного анализа LABScan. Количество определений – 25. Техническая характеристика: Совместимость набора с мультиплексным анализатором LABScan 100 и программой HLA-Fusion. Область применения: Определение HLA-антител для трансплантации органов. Комплектация: Упаковка содержит: 1. Флуоресцентные метки для определения вида антител II класса (LABScreen Class II Single Antigen Beads) – 125 мкл/пробирка; 2. Промывочный буффер (LABScreen Wash Buffer – 10X) – 13 мл/флакон; 3. Инструкция на русском и казахском языках. Условия хранения: температура хранения – 65°С. Транспортировка проводится в сухом льду.
134 | набор гистотипирующих сывороток HLA локусов АВС, набор рассчитан для типирования 5 образцов, HLA -Ready Plate ABC 144 | наб | 50 | Область назначения: диагностические наборы предназначены для in vitro диагностики HLA антигенов в комплементзависимом микролимфоцитотоксическом тесте. Функциональность: набор предназначен для определения HLA-фенотипа по локусам HLA-A,B,C пяти исследуемых образцов, на одну постановку используется 2 планшеты, каждая из планшет состоит из 72 различных видов HLA ABС специфических сывороток и по одному положительному и отрицательному контролю. Результаты типировании интерпретируется на инвертированном микроскопе по прилагаемому протоколу к набору. Набор рассчитан на типирование 5-ти образцов. Техническая характеристика: реагенты не должны быть окрашены желтым цветом, желтое окрашивание HLA реагентов, остающееся после размораживания, указывает на изменение рН, такие панели не должны использоваться для теста. Открытые упаковки не должны хранится совместно с сухим льдом. Область применения: HLA-фенотипирование по локусам HLA ABС Комплектация: Состоит из 5-ти наборов в индивидуальной упаковке В составе каждого: 1. 5 микропланшет 72-луночных, содержащих в лунках под минеральным маслом сыворотки, положительный и отрицательный контрольный образец в замороженном состоянии. 2. 5 флаконов по 1 мл кроличьего лиофилизированного комплемента. 3. Протокол к наборам, соответствующей к лоту наборов (без упаковки). Эксплуатационная характеристика: хранится и транспортируется при температуре минус 20°С.
135 | Комплемент кроличий, в упаковке 5 флаконов по 1 мл, Rabbit complement lyophillized 5x1мл | уп | 80 | Область назначения: Кроличий лиофилизированный комплемент изпользуется в качестве комплемента для лимфоцитотоксического теста, в котором применятся лимфоциты периферической крови человека. Функциональность: Комплемент кроличий лиофилизированный –получен из пула сывороток здоровых кроликов. Комплемент должен вызывать специфический лизис 80-100% лимфоцитов в стандартном лимфоцитотоксическом тесте. Техническая характеристика: Сухое порошкообразное вещество Область применения: лимфоцитотоксический тест Комплектация: флакон содержащий 1 мл сухого вещества Условия хранения: Храниться и транспортируется при температуре минус 20°С.
136 | набор реагентов для проведения ПЦР для диагностики HLA FluoGene ABDR 10 тестов в упаковке | наб | 25 | Область назначения: набор предназначен для генотипирования исследуемого материала по локусам HLA-ABDR при помощи гибридизационно-флуоресцентной детекции (анализ по «конечной точке»), основанной на методе ПЦР. Функциональность: наборы диагностических реагентов предназначены для проведения ПЦР в амплификаторах с пре- и пост-чтением на ФлуоВиста анализаторе, для генотипирования образца ДНК одновременно по HLA-ABDR в формате одной 96-луночной планшеты методом ПЦР гибридизационно-флуоресцентной детекции. Набор рассчитан на 10 типирований. Техническая характеристика: комбинации высокоспецифичных праймеров: HLA-ABDR, включая негативный контроль и HGH-специфичный олигонуклеотидный микс, нанесенных на дно микропробирок в 96-луночных планшетах для ПЦР. Область применения: HLA-типирование Комплектация: 1. 10 планшетов 96-ти луночных с различными видами олигонуклеотидных окрашенных и высушенных праймеров, к которым добавлены dNTP, полимераза и ПЦР буфер (флуомиксы). 2. Оптическая фольга для запечатывания – 10 шт. 3.Инструкция по использованию, протоколы, таблица специфичности, СD диск Условия хранения: наборы транспортируются не выше +8°С, хранятся не выше - 20°С
137 | Полимераза 5х1000 ед, AmpliTaq Gold DNA\Polymerase with Gold Buffer and MgCI12 solution | уп | 1 | Область назначения: ДНК-полимераза AmpliTaq Gold представляет собой химически модифицированную форму ДНК-полимеразы AmpliTaq, требующую термической активации, необходима для получения многократных копии дезоксирибонуклеиновой кислоты при проведении ПЦР реакции. Функциональность: полученная в результате амплификация ПЦР с горячим стартом обеспечивает повышенную чувствительность, специфичность и выход по сравнению с обычными методами ПЦР. Активность экзонуклеазы: 5 '- 3'. Содержит горячий старт. Область применения: HLA-типирование Комплектация: 1. 5 пробирок (200 мкл при 5 ед./Мкл) ДНК-полимеразы AmpliTaq Gold® (всего 250 единиц на пробирку) 2. 20 пробирок (1,5 мл) GeneAmp® 10X Gold Buffer (150 мМ трис-HCl, pH 8,0, 500 мМ KCl) 3. 20 пробирок (1,5 мл) с 25 мМ хлорида магния Условия хранения: хранить при температуре от -15 до -30°C.
138 | Набор для диагностических реагентов предназначены ПЦР в амплификаторах для оценки работы амплификаторов методом ПЦР SSP в формате одной 96-луночной планшеты методом ПЦР SSР. Набор рассчитан на 5 типирований. Циклерчек Циклерплатная система (5/1 типирований набор из 5 тестов | уп | 2 | Область назначения: набор предназначен для контроля температурного профиля в каждой лунки 96-луночного амплификатора в соответствии с международными стандартами EFI и ASHI Функциональность: набор предназначен для одновременного динамического контроля качества работы термоциклеров в каждой из 96 лунок планшеты методом ПЦР SSP. Набор – на 5 тестов. Требования к техническим характеристикам: Комбинации двух высокоспецифичных праймеров в каждой лунке 96-ти луночной планшеты, амплифицирующих стабильные хромосомные фрагменты размером 540 и 90 пар оснований. Праймеры нанесены на дно микропробирок в 96-луночных планшетах для ПЦР, буферные растворы для сборки ПЦР-смеси и проведения амплификации Область применения: HLA-генотипирование Комплектация: 1. 96-тилуночная планшета с двумя высокоспецифичными праймерами-5 планшет, 2. буфер D-1 пробирка, 3. буфер Y- 1 пробирка, 4. буфер Е-1 пробирка. 5. стрипованные пластиковые крышки для планшет- 60шт. 6. руководство по эксплуатации, таблица специфичности, схема оценки и рабочий бланк Условия хранения: ПЦР планшета храниться и транспортируется в плюс 2-8°С, буферные растворы хранятся и транспортируется при минус 18°С.
139 | Градиент плотности 500 мл Lymphodex 500 мл | фл | 6 | Область назначения: Градиент плотности применяется для выделения лимфоцитов из периферической крови Функциональность: применяется для выделения лимфоцитов методом центрифугирования, после чего эритроциты осаждаются, а лимфоциты сотаются между слоями плазмы и градиента плотности. Градиент плотности содержит фикол 5,6%, натриумдиатриозат с плотностью 1,007±0,001г/мл, стерильный. Техническая характеристика: вязкое жидкое вещество прозрачного цвета, с плотностью 1,007±0,001г/мл Область применения: клеточная биология Комплектация: флакон содержащий 500 мл вещества Условия хранения: Храниться и транспортируется при температуре плюс 4С/8°С
140 | Axi-TaqДНК-Полимераза, 5000 U(20x 250 U) 1 упаковка 10 флаконов по 100 мкл | уп | 4 | Область назначения: ДНК полимераза iTaq DNA Polymerase необходима для получения многократных копии дезоксирибонуклеиновой кислоты при проведении ПЦР реакции. Функциональность: активируется после 3 минут денатурации при 95°С. ДНК-полимераза предназначен для проведения классической и реал-тайм ПЦР в амплификаторах с горячем стартом. Область применения: HLA-типирование Комплектация: упаковка состоит из 10 флаконов по 100 мкл. Эксплуатационная характеристика: храниться и транспортируется при температуре минус 20°С
141 | Набор Ready Gene Wipe Test 1 набор=64 тестов | набор | 2 | Область применения: HLA-типирование Функциональность: набор предназначен для одновременного динамического контроля чистоты пре и пост-ПЦР зон лаборатории молекулярного-типирования генов. Набор совместим с 96-ти луночном амплификатором Набор – на 64 тестов. Техническая характеристика: Смесь праймеров содержит пары праймеров, которые усиливают фрагменты 430 bp HGH (ген гармона роста), который является частью внутреннего контроля амплификонов в типирующих наборах HLA. Сожержит алеквотные и высушенные смеси праймеров внутренного контроля. Область применения: HLA-генотипирование для трансплантации органов. Комплектация: Набор содержит: 1) реакционные пробирки содержащие нуклеотиды -dNTPs, ПЦР буфер, крезол красный и глицерин. 2) позитивный контроль ДНК (40мкл, 50 нг/мкл) 3) размерный стандарт 50s 4) руководство по эксплуатации и таблицы специфичности, схема оценки и рабочий бланк. 5) компакт диск, содержащий: инстркуции к использованию, листы протокола, сертификат. Условия хранения: Транспортировка с хладоэлементами. Температура хранения минус 20°С.
142 | Матричный стандарт DS-33 8 прогонов для генетического анализатора 3500 | уп | 1 | Область назначения: Сиквенсовый стандарт предназначен для проведения калибровки капиллярных генетических секвенаторов. Требования к функциональности: Стандартный набор матрицы предназначен для калибровки капиллярного генетического анализатора серий 31xx, 3500 и 3730 по маркированным фрагментам ДНК для автоматического анализирования в одном капииялре образцов ДНК маркированных пяти различными цветными флуоресцентными краскителями- 6-FAM™, VIC®, NED™, PET® и LIZ®. Требования к техническим характеристикам: в упаковке флакон содержащий матричный стандарт, расчитан на 8 проговон/инъекции. Область применения: HLA-типирование, молекулярная генетика Требования к комплектации: В наборе флакон сожеджащий матречного стандарта DS-33, расчитан на 8 прогонов/инъкции Требования к условиям хранения: Температура хранения минус 20°С
143 | Планшета 96-луночная, оптическая 10 шт/уп MicroAmp Optical 96-Well Reaction Plate 10 pc/pk | уп | 10 | Назначения: проведение ПЦР анализов на амплификаторах, реакциии секвенировании на капиллярных генетических анализаторах. Функциональность: ПЦР-планшеты адаптированные для 96-ти луночных апмлмфмкаторов и для капиллярных генетических анализаторов. В упаковке 10 планшетов. Техническая характеристика: Реакционный, термостойкии, 96-ти луночный, объемом 0,2 мл, с оконтовкой, без баркода. Область применения: ПЦР диагностика, молекулярная генетика Комплектация: В упаковке 10 планшетов. Условия хранения: комнатная температура.
144 | 96 Well Retainer & Base,Retainer(Standard) for 3500 Series- основание для плашек с прищепкой уп=4шт | уп | 1 | Назначения: Подставки и фиксаторы для 96-луночных планшетов предназначен для использования со стандартными 96-луночными планшетами для образцов на генетических анализаторах серии 3500. Функциональность: для использования с генетическими анализаторами 3500 и 3500xL Applied Biosystems™. Техническая характеристика: формат 96-ти луночный. Область применения: ПЦР диагностика, молекулярная генетика Комплектация: В упаковке 4 штуки (комплекта) подставки и фиксатора. Условия хранения: комнатная температура.
145 | Размерный стандарт 800 реак GeneScan 600 LIZ Size Standard v2.0, 800 rxn | уп | 1 | Назначения: размерный стандарт предназначен для калибровки капиллярного генетического анализатора. Функциональность: набор рассчитан для калибровки капиллярного генетического анализатора. Техническая характеристика: размерный стандарт меченый пятью красителями высокой плотности для воспроизводимости данных при фрагментном анализе. Необходимым для выполнения калибровки капиллярных генетических анализаторов, а также может быть использован в качестве традиционного размерного стандарта на всех системах капиллярного электрофореза. Размерный стандарт предназначен для определения размера фрагментов ДНК в диапазоне 20-600 пар нуклеотидов и содержит 36 одноцепочечные меченые фрагменты: 20, 40, 60, 80, 100, 114, 120, 140, 160, 180, 200, 214, 220, 240, 250, 260, 280, 300, 314, 320, 340, 360, 380, 400, 414, 420, 440, 460, 480, 500, 514, 520, 540, 560, 580 и 600, Версия 2.0. Область применения: секвенирование геномного ДНК. Комплектация: в упаковке 1 флакон содержащий стандарта рассчитанного на 800 реакций. Условия хранения: температура хранения плюс 2-8°C.
146 | Септа для 96 луночных планшет уп-20шт (большая) | уп | 1 | Септа для 96 луночных планшет уп-20шт (большая)
147 | Септа для 96 луночных планшет уп-20шт (маленькая) | уп | 1 | Септа для 96 луночных планшет уп-20шт (маленькая)
148 | Pеагент Streptavidin-РЕ, Lyophilized, 1mg/ml (85 µl) | уп | 8 | Pеагент Streptavidin-РЕ, Lyophilized, 1mg/ml (85 µl)
149 | Набор LIFECODES HLA A Еres SSO Typing KIT. - 50 тестов (628913) | уп | 2 | Область назначения: набор для HLA-генотипирования класса I (локус A) Функциональность: позволяет проводить анализ от одного до 50 образцов на проточном флуориметре для мультиплексного анализа FLEXMAP 3D®. Количество определений – 50. Техническая характеристика: Совместимость набора с мультиплексным анализатором FLEXMAP 3D® и программой MATCH IT DNA Software. Область применения: HLA-генотипирование для трансплантации органов. Комплектация: 1. Мастер-микс LIFECODES HLA-A Master Mix, 870 мкл. 2. Смесь зондов LIFECODES HLA-A Probe Mix, 810 мкл, 3. Разбавляющий раствор, 9,9 мл. 4. ДНК-полимераза Taq LIFECODES, 25 мкл. 5. Инструкция на русском и казахском языках. Формат упаковки - не менее 50 реакций/50 тестов; Условия хранения: Транспортировка с хладоэлементами. Температура хранения минус 200 – 800 С.
150 | Набор LIFECODES HLA В Еres SSO Typing KIT. - 50 тестов (628917) | уп | 2 | Область назначения: набор для HLA-генотипирования класса I (локус В) Функциональность: позволяет проводить анализ от одного до 50 образцов на проточном флуориметре для мультиплексного анализа FLEXMAP 3D®. Количество определений – 50. Техническая характеристика: Совместимость набора с мультиплексным анализатором FLEXMAP 3D® и программой MATCH IT DNA Software. Область применения: HLA-генотипирование для трансплантации органов. Комплектация: 1. Мастер-микс LIFECODES HLA- B Master Mix, 870 мкл. 2. Смесь зондов LIFECODES HLA- B Probe Mix, 810 мкл, 3. Разбавляющий раствор, 19,7 мл. 4. ДНК-полимераза Taq LIFECODES, 25 мкл. 5. Инструкция на русском и казахском языках. Формат упаковки - не менее 50 реакций/50 тестов; Условия хранения: Транспортировка с хладоэлементами. Температура хранения минус 200 – 800 С.
151 | Набор LIFECODES HLA DRB1 Еres SSO Typing KIT. - 50 тестов (628925) | уп | 2 | Область назначения: набор для HLA-генотипирования класса II (локус DRB) Функциональность: позволяет проводить анализ от одного до 50 образцов на проточном флуориметре для мультиплексного анализа FLEXMAP 3D®. Количество определений – 50. Техническая характеристика: Совместимость набора с мультиплексным анализатором FLEXMAP 3D® и программой MATCH IT DNA Software.
152 | Набор LIFECODES Lifescreen Deluxe. Скрининг на наличие антител Ig G к HLA класса I и/или класса II, 96тестов (628215) | уп | 9 | Назначения: Набор для качественного определения антител к антигенам HLA I, II классов, а также MICA, в сыворотке человека. Функциональность: Позволяет проводить анализ от одного до 96 образцов на проточном флуориметре для мультиплексного анализа FLEXMAP 3D® System. Количество определений – 96. Техническая характеристика: Совместимость набора с мультиплексным анализатором FLEXMAP 3D® System и программой для интерпретации результатов MATCH IT. Набор состоит из пяти (5) компонентов: Бусины, конъюгат концентрата, промывочный буфер, положительная контрольная сыворотка, сыворотка отрицательного контроля. Набор в количестве, достаточном для проведения 96 тестов и, достаточном для шести 6 запусков. Область применения: определение HLA-антител. Комплектация: 1. Бусины HLA 480 мкл. 2. Конъюгат концентрата 550 мкл. 3. Промывочный буфер 150 мл. 4. Положительная контрольная сыворотка 80 мкл. 5. Сыворотка отрицательного контроля 80 мкл. 6. Инструкция на русском и казахском языках. Условия хранения: Хранить при температуре от 2 до 8°C.
153 | Набор LIFECODES Class I ID PRA и обнаружение антител класса Ig G HLA Ig G, 24 теста. (628200) | уп | 9 | Область назначения: набор для качественного определения антител к HLA I и определения коэффициента серопозитивности сыворотки крови. Функциональность: Позволяет проводить анализ от одного до 24 образцов на проточном флуориметре для мультиплексного анализа FLEXMAP 3D® System. Количество определений – 24. Техническая характеристика: Совместимость набора с мультиплексным анализатором FLEXMAP 3D® System и программой для интерпретации результатов MATCH IT. Набор состоит из пяти (5) компонентов в количествах, достаточных для проведения 24 тестов. Область применения: качественное выявления панельных реактивных антител IgG HLA (PRA). Определение HLA-антител для трансплантации органов. Комплектация: 1. Бусины HLA 120 мкл. 2. Конъюгат концентрата 170 мкл. 3. Промывочный буфер 30 мл. 4. Положительная контрольная сыворотка 80 мкл. 5. Сыворотка отрицательного контроля 80 мкл. Условия хранения: Хранить при температуре от 2 до 8°C.
154 | Набор LIFECODES Class II IDv2 PRA и обнаружение антител класса Ig G HLA Ig G, 24 теста. (628223) | уп | 9 | Область назначения: набор для качественного определения антител к HLA II и определения коэффициента серопозитивности сыворотки крови. Функциональность: Позволяет проводить анализ от одного до 24 образцов на проточном флуориметре для мультиплексного анализа FLEXMAP 3D® System. Количество определений – 24. Техническая характеристика: Совместимость набора с мультиплексным анализатором FLEXMAP 3D® System и программой для интерпретации результатов MATCH IT. Набор состоит из пяти (5) компонентов в количествах, достаточных для проведения 24 тестов. Область применения: качественное выявления панельных реактивных антител IgG HLA (PRA). Определение HLA-антител для трансплантации органов. Комплектация: 6. Бусины HLA 120 мкл. 7. Конъюгат концентрата 170 мкл. 8. Промывочный буфер 30 мл. 9. Положительная контрольная сыворотка 80 мкл. 10. Сыворотка отрицательного контроля 80 мкл. Условия хранения: Хранить при температуре от 2 до 8°C.
155 | Набор LIFECODES LSA I Single Antigens и обнаружение антител класса I Ig G HLA Ig G, 24 теста. | уп | 1 | Назначения: набор для идентификации антител к антигенам HLA I-го класса в сыворотке человека.. Функциональность: Позволяет проводить анализ от одного до 24 образцов на проточном флуориметре для мультиплексного анализа FLEXMAP 3D® System. Количество определений – 24. Область применения: обнаружения антител IgG к гликопротеинам HLA класса I. Определение HLA-антител для трансплантации органов. Технические характеристики: Совместимость набора с мультиплексным анализатором FLEXMAP 3D® System и программой для интерпретации результатов MATCH IT. Набор состоит из пяти 5 компонентов в количествах, достаточных для проведения 24 тестов. Комплектация: 1. Бусины LSA 960 мкл. 2. Конъюгат концентрата 120 мкл. 3. Промывочный буфер 30 мл. 4. Положительная контрольная сыворотка 100 мкл. 5. Сыворотка отрицательного контроля 100 мкл. Условия хранения: Хранить при температуре от 2 до 8°C.
156 | Набор LIFECODES LSA I Single Antigens и обнаружение антител класса II Ig G HLA Ig G, 24 теста. | уп | 1 | Назначения: набор для идентификации антител к антигенам HLA II-го класса, в сыворотке человека. Функциональность: Позволяет проводить анализ от одного до 24 образцов на проточном флуориметре для мультиплексного анализа FLEXMAP 3D® System. Количество определений – 24. Область применения: обнаружения антител IgG к гликопротеинам HLA класса II. Определение HLA-антител для трансплантации органов. Технические характеристики: Совместимость набора с мультиплексным анализатором FLEXMAP 3D® System и программой для интерпретации результатов MATCH IT Набор состоит из пяти 5 компонентов в количествах, достаточных для проведения 24 тестов. Комплектация: 1. 1.Бусины LSA 960 мкл. 2. Конъюгат концентрата 120 мкл. 3. Промывочный буфер 30 мл. 4. Положительная контрольная сыворотка 100 мкл. 5. Сыворотка отрицательного контроля 100 мкл. Условия хранения: Хранить при температуре от 2 до 8°C.
157 | Фильтровальная планшета 96- луночная прозрачная, нестерильная для проведения анализов связывания рецепторов, анализы на основе смолы/гранул. Объем:50–250 мкл (на лунку). Размер лунок: 1,2 мкм. Высота: 14,4 мм. Ширина: 85,5 мм. Длина: 128 мм. Зона фильтрации: 0,28 см². Количество в упаковке: 50 штук в упаковке. | уп | 1 | Область назначения: набор для HLA-генотипирования класса I (локус A) Функциональность: позволяет проводить анализ от одного до 50 образцов на проточном флуориметре для мультиплексного анализа FLEXMAP 3D®. Количество определений – 50. Техническая характеристика: Совместимость набора с мультиплексным анализатором FLEXMAP 3D® и программой MATCH IT DNA Software. Область применения: HLA-генотипирование для трансплантации органов. Комплектация: 1. Мастер-микс LIFECODES HLA-A Master Mix, 870 мкл. 2. Смесь зондов LIFECODES HLA-A Probe Mix, 810 мкл, 3. Разбавляющий раствор, 9,9 мл. 4. ДНК-полимераза Taq LIFECODES, 25 мкл. 5. Инструкция на русском и казахском языках. Формат упаковки - не менее 50 реакций/50 тестов; Условия хранения: Транспортировка с хладоэлементами. Температура хранения минус 200 – 800 С.
158 | Набор диагностических реагентов предназначеный для проведения ПЦР диагностики HLA DRDQDP методом флуоресценции . Набор на 10 типирований | набор | 1 | Область назначения: набор предназначен для генотипирования исследуемого материала по локусам HLA-DR*,-DQ*-DP* при помощи гибридизационно-флуоресцентной детекции (анализ по «конечной точке»), основанной на методе ПЦР. Функциональность: наборы диагностических реагентов предназначены для проведения ПЦР в амплификаторах с пре- и пост-чтением на анализаторе Fluo Vista, для генотипирования одного образца ДНК одновременно по HLA-DR*,-DQ*-DP* в формате одной 96-луночной планшеты методом ПЦР гибридизационно-флуоресцентной детекции. Набор рассчитан на 10 типирований. Техническая характеристика: комбинации высокоспецифичных праймеров: HLA-DR*,-DQ*-DP* включая негативный контроль и HGH-специфичный олигонуклеотидный микс, нанесенных на дно микропробирок в 96-луночных планшетах для ПЦР. Область применения: HLA-типирование Комплектация: 1. 10 планшетов 96-ти луночных с различными видами олигонуклеотидных окрашенных и высушенных праймеров, к которым добавлены dNTP, полимераза и ПЦР буфер (флуомиксы). 2. Оптическая фольга для запечатывания – 10 шт. 3.Инструкция по использованию, протоколы, таблица специфичности, СD диск Условия хранения: наборы транспортируются не выше плюс 8°С, хранятся не выше минус 20°С.